## EK-3F-4
ORTOPEDİ VE TRAVMATOLOJİ BRANŞI TRAVMA VE REKONSTRÜKSİYON ALAN GRUBUNA AİT TIBBİ MALZEMELER LİSTESİ | [8 empty] | EK-3/F-4
SUT KODU | TIBBİ MALZEME ALAN TANIMI | [7 empty] | FİYAT (TL)
| OPERASYON BÖLGESİ | CERRAHİ YAKLAŞIM | BİÇİM | ÜRÜN ÖZELLİĞİ | BOYUTSAL ÖZELLİK | ŞEKİLSEL ÖZELLİK | MATERYAL | BOY
PLAKLAR VE VİDALAR
TV1000 | PLAKLAR VE VİDALAR | İNTERNAL FİKSASYON | VİDALAR | KORTİKAL KİLİTSİZ | 1.0 - 3.0 mm VİDALAR | KENDİNDEN YİV AÇAN/STANDART | ÇELİK | TÜM BOYLAR | 85
TV1010 | PLAKLAR VE VİDALAR | İNTERNAL FİKSASYON | VİDALAR | KORTİKAL KİLİTSİZ | 1.0 - 3.0 mm VİDALAR | KENDİNDEN YİV AÇAN/STANDART | TİTANYUM/CoCr | TÜM BOYLAR | 95
TV1020 | PLAKLAR VE VİDALAR | İNTERNAL FİKSASYON | VİDALAR | KORTİKAL KİLİTSİZ | 3.1 - 3.9 mm VİDALAR | TÜM ŞEKİL ÖZELLİĞİ | ÇELİK | TÜM BOYLAR | 85
TV1030 | PLAKLAR VE VİDALAR | İNTERNAL FİKSASYON | VİDALAR | KORTİKAL KİLİTSİZ | 3.1 - 3.9 mm VİDALAR | TÜM ŞEKİL ÖZELLİĞİ | TİTANYUM/CoCr/KARBON | TÜM BOYLAR | 95
TV1040 | PLAKLAR VE VİDALAR | İNTERNAL FİKSASYON | VİDALAR | KORTİKAL KİLİTSİZ | 4.0 mm VE ÜZERİ VİDALAR | KENDİNDEN YİV AÇAN/STANDART | ÇELİK | TÜM BOYLAR | 85
TV1050 | PLAKLAR VE VİDALAR | İNTERNAL FİKSASYON | VİDALAR | KORTİKAL KİLİTSİZ | 4.0 mm VE ÜZERİ VİDALAR | KENDİNDEN YİV AÇAN/STANDART | TİTANYUM/CoCr/KARBON | TÜM BOYLAR | 95
TV1060 | PLAKLAR VE VİDALAR | İNTERNAL FİKSASYON | VİDALAR | MALLEOLAR VİDA | TÜM BOYLAR | STANDART | ÇELİK | TÜM BOYLAR | 85
TV1070 | PLAKLAR VE VİDALAR | İNTERNAL FİKSASYON | VİDALAR | MALLEOLAR VİDA | TÜM BOYLAR | STANDART | TİTANYUM/CoCr/KARBON | TÜM BOYLAR | 95
TV1080 | PLAKLAR VE VİDALAR | İNTERNAL FİKSASYON | VİDALAR | KOMPRESYON/ANTİBİYOTİKLİ/ANTİBİYOTİKSİZ | TÜM BOYLAR | KANÜLLÜ | BİYOÇÖZÜNÜR | TÜM BOYLAR | 840
TV1090 | PLAKLAR VE VİDALAR | İNTERNAL FİKSASYON | VİDALAR | KOMPRESYON/ANTİBİYOTİKLİ/ANTİBİYOTİKSİZ | TÜM BOYLAR | KANÜLSÜZ | BİYOÇÖZÜNÜR | TÜM BOYLAR | 840
TV1100 | PLAKLAR VE VİDALAR | İNTERNAL FİKSASYON | VİDALAR | SPONGİOZ KİLİTSİZ | 1.0 - 3.9 mm VİDALAR | KENDİNDEN YİV AÇAN | ÇELİK | TÜM BOYLAR | 85
TV1110 | PLAKLAR VE VİDALAR | İNTERNAL FİKSASYON | VİDALAR | SPONGİOZ KİLİTSİZ | 1.0 - 3.9 mm VİDALAR | KENDİNDEN YİV AÇAN | TİTANYUM/CoCr | TÜM BOYLAR | 95
TV1120 | PLAKLAR VE VİDALAR | İNTERNAL FİKSASYON | VİDALAR | SPONGİOZ KİLİTSİZ | 4.0 mm VE ÜZERİ VİDALAR | TÜM ŞEKİL ÖZELLİĞİ | ÇELİK | TÜM BOYLAR | 85
TV1130 | PLAKLAR VE VİDALAR | İNTERNAL FİKSASYON | VİDALAR | SPONGİOZ KİLİTSİZ | 4.0 mm VE ÜZERİ VİDALAR | TÜM ŞEKİL ÖZELLİĞİ | TİTANYUM/CoCr/KARBON | TÜM BOYLAR | 95
TV1140 | PLAKLAR VE VİDALAR | İNTERNAL FİKSASYON | KİLİTLEME VİDALARI | KİLİTLİ KORTİKAL VİDALAR(DEĞİŞKEN AÇILI/SABİT AÇILI/SFERİK/DİNAMİK) | 1.0 - 3.0mm VİDALAR | KENDİNDEN YİV AÇAN | ÇELİK | TÜM BOYLAR | 95
TV1150 | PLAKLAR VE VİDALAR | İNTERNAL FİKSASYON | KİLİTLEME VİDALARI | KİLİTLİ KORTİKAL VİDALAR(DEĞİŞKEN AÇILI/SABİT AÇILI/SFERİK/DİNAMİK) | 1.0 - 3.0mm VİDALAR | KENDİNDEN YİV AÇAN | TİTANYUM/CoCr | TÜM BOYLAR | 105
TV1160 | PLAKLAR VE VİDALAR | İNTERNAL FİKSASYON | KİLİTLEME VİDALARI | KİLİTLİ KORTİKAL VİDALAR(DEĞİŞKEN AÇILI/SABİT AÇILI/SFERİK/DİNAMİK) | 3.1 - 3.9mm VİDALAR | KENDİNDEN YİV VE DELİK AÇAN | ÇELİK | TÜM BOYLAR | 95
TV1170 | PLAKLAR VE VİDALAR | İNTERNAL FİKSASYON | KİLİTLEME VİDALARI | KİLİTLİ KORTİKAL VİDALAR(DEĞİŞKEN AÇILI/SABİT AÇILI/SFERİK/DİNAMİK) | 3.1 - 3.9mm VİDALAR | KENDİNDEN YİV VE DELİK AÇAN | TİTANYUM/CoCr/KARBON | TÜM BOYLAR | 105
TV1180 | PLAKLAR VE VİDALAR | İNTERNAL FİKSASYON | KİLİTLEME VİDALARI | KİLİTLİ KORTİKAL VİDALAR(DEĞİŞKEN AÇILI/SABİT AÇILI/SFERİK/DİNAMİK) | 4.0 mm VE ÜZERİ VİDALAR | STANDART/KENDİNDEN YİV AÇAN | ÇELİK | TÜM BOYLAR | 95
TV1190 | PLAKLAR VE VİDALAR | İNTERNAL FİKSASYON | KİLİTLEME VİDALARI | KİLİTLİ KORTİKAL VİDALAR(DEĞİŞKEN AÇILI/SABİT AÇILI/SFERİK/DİNAMİK) | 4.0 mm VE ÜZERİ VİDALAR | STANDART/KENDİNDEN YİV AÇAN | TİTANYUM/CoCr/KARBON | TÜM BOYLAR | 105
TV1200 | PLAKLAR VE VİDALAR | İNTERNAL FİKSASYON | KİLİTLEME VİDALARI | KİLİTLİ SPONGİOZ VİDALAR | 4.0 mm VE ÜZERİ VİDALAR | TÜM ŞEKİL ÖZELLİĞİ | ÇELİK | TÜM BOYLAR | 95
TV1210 | PLAKLAR VE VİDALAR | İNTERNAL FİKSASYON | KİLİTLEME VİDALARI | KİLİTLİ SPONGİOZ VİDALAR | 4.0 mm VE ÜZERİ VİDALAR | TÜM ŞEKİL ÖZELLİĞİ | TİTANYUM/CoCr/KARBON | TÜM BOYLAR | 105
TV1220 | PLAKLAR VE VİDALAR | İNTERNAL FİKSASYON | KİLİTLEME VİDALARI | KİLİTLİ İNSERT VİDALARI(DEĞİŞKEN AÇILI/SABİT AÇILI/SFERİK/DİNAMİK) | 4.0 - 4.9mm VİDALAR | TÜM ŞEKİL ÖZELLİĞİ | ÇELİK | TÜM BOYLAR | 95
TV1230 | PLAKLAR VE VİDALAR | İNTERNAL FİKSASYON | KİLİTLEME VİDALARI | KİLİTLİ İNSERT VİDALARI(DEĞİŞKEN AÇILI/SABİT AÇILI/SFERİK/DİNAMİK) | 4.0 - 4.9mm VİDALAR | TÜM ŞEKİL ÖZELLİĞİ | TİTANYUM/CoCr/KARBON | TÜM BOYLAR | 105
TV1240 | PLAKLAR VE VİDALAR | İNTERNAL FİKSASYON | KİLİTLEME VİDALARI | KİLİTLİ İNSERT VİDALARI(DEĞİŞKEN AÇILI/SABİT AÇILI/SFERİK/DİNAMİK) | 5.0 - 7.3mm VİDALAR | TÜM ŞEKİL ÖZELLİĞİ - KANÜLSÜZ | ÇELİK | TÜM BOYLAR | 95
TV1250 | PLAKLAR VE VİDALAR | İNTERNAL FİKSASYON | KİLİTLEME VİDALARI | KİLİTLİ İNSERT VİDALARI(DEĞİŞKEN AÇILI/SABİT AÇILI/SFERİK/DİNAMİK) | 5.0 - 7.3mm VİDALAR | TÜM ŞEKİL ÖZELLİĞİ - KANÜLSÜZ | TİTANYUM/CoCr/KARBON | TÜM BOYLAR | 105
TV1260 | PLAKLAR VE VİDALAR | İNTERNAL FİKSASYON | KİLİTLEME VİDALARI | KİLİTLİ İNSERT VİDALARI(DEĞİŞKEN AÇILI/SABİT AÇILI/SFERİK/DİNAMİK) | 5.0 - 7.3mm VİDALAR | TÜM ŞEKİL ÖZELLİĞİ - KANÜLLÜ | ÇELİK | TÜM BOYLAR | 95
TV1270 | PLAKLAR VE VİDALAR | İNTERNAL FİKSASYON | KİLİTLEME VİDALARI | KİLİTLİ İNSERT VİDALARI(DEĞİŞKEN AÇILI/SABİT AÇILI/SFERİK/DİNAMİK) | 5.0 - 7.3mm VİDALAR | TÜM ŞEKİL ÖZELLİĞİ - KANÜLLÜ | TİTANYUM/CoCr/KARBON | TÜM BOYLAR | 105
TV1280 | PLAKLAR VE VİDALAR | İNTERNAL FİKSASYON | VİDALAR VE PİNLER | KIRILABİLEN/KESİLEBİLEN KOMPRESYON VE FİKSASYON YAPAN | 1.0 - 3.0mm VİDALAR | TÜM ŞEKİL ÖZELLİĞİ | ÇELİK | TÜM BOYLAR | 115
TV1290 | PLAKLAR VE VİDALAR | İNTERNAL FİKSASYON | VİDALAR VE PİNLER | KIRILABİLEN/KESİLEBİLEN KOMPRESYON VE FİKSASYON YAPAN | 1.0 - 3.0mm VİDALAR | TÜM ŞEKİL ÖZELLİĞİ | TİTANYUM/CoCr | TÜM BOYLAR | 125
TV1300 | PLAKLAR VE VİDALAR | İNTERNAL FİKSASYON | VİDALAR VE PİNLER | KİLİTLİ PİN/PEG (DEĞİŞKEN AÇILI/SABİT AÇILI/SFERİK/DİNAMİK) | 1.0 - 3.0mm VİDALAR | KENDİNDEN YİV VE DELİK AÇAN | ÇELİK | TÜM BOYLAR | 115
TV1310 | PLAKLAR VE VİDALAR | İNTERNAL FİKSASYON | VİDALAR VE PİNLER | KİLİTLİ PİN/PEG (DEĞİŞKEN AÇILI/SABİT AÇILI/SFERİK/DİNAMİK) | 1.0 - 3.0mm VİDALAR | KENDİNDEN YİV VE DELİK AÇAN | TİTANYUM/CoCr | TÜM BOYLAR | 125
TV1320 | PLAKLAR VE VİDALAR | İNTERNAL FİKSASYON | KİLİTLİ PLAK SİSTEMLERİ | KİLİTLİ KOMBİNE/KOMPRESYON DELİK, SABİT/DEĞİŞKEN AÇILI | 1.0 - 3.0mm VİDALAR İÇİN | AYAK PLAKLARI/EL PARMAK PLAKLARI | ÇELİK | TÜM BOYLAR | 480
TV1330 | PLAKLAR VE VİDALAR | İNTERNAL FİKSASYON | KİLİTLİ PLAK SİSTEMLERİ | KİLİTLİ KOMBİNE/KOMPRESYON DELİK, SABİT/DEĞİŞKEN AÇILI | 1.0 - 3.0mm VİDALAR İÇİN | AYAK PLAKLARI/EL PARMAK PLAKLARI | TİTANYUM/CoCr/KARBON | TÜM BOYLAR | 530
TV1340 | PLAKLAR VE VİDALAR | İNTERNAL FİKSASYON | KİLİTLİ PLAK SİSTEMLERİ | KİLİTLİ KOMBİNE/KOMPRESYON DELİK, SABİT/DEĞİŞKEN AÇILI | 1.0 - 3.5mm VİDALAR İÇİN | FÜZYON PARMAK/HALLUKS VALGUS PLAKLARI/OSTEOTOMİ PLAKLARI | ÇELİK | TÜM BOYLAR | 480
TV1350 | PLAKLAR VE VİDALAR | İNTERNAL FİKSASYON | KİLİTLİ PLAK SİSTEMLERİ | KİLİTLİ KOMBİNE/KOMPRESYON DELİK, SABİT/DEĞİŞKEN AÇILI | 1.0 - 3.5mm VİDALAR İÇİN | FÜZYON PARMAK/HALLUKS VALGUS PLAKLARI/OSTEOTOMİ PLAKLARI | TİTANYUM/CoCr/KARBON | TÜM BOYLAR | 530
TV1360 | PLAKLAR VE VİDALAR | İNTERNAL FİKSASYON | KİLİTLİ PLAK SİSTEMLERİ | KİLİTLİ KOMBİNE/KOMPRESYON DELİK, SABİT/DEĞİŞKEN AÇILI | 2.0 - 3.0mm VİDALAR İÇİN | KAMALI(WEDGE) PLAKLAR/BASAMAKLI | ÇELİK | TÜM BOYLAR | 480
TV1370 | PLAKLAR VE VİDALAR | İNTERNAL FİKSASYON | KİLİTLİ PLAK SİSTEMLERİ | KİLİTLİ KOMBİNE/KOMPRESYON DELİK, SABİT/DEĞİŞKEN AÇILI | 2.0 - 3.0mm VİDALAR İÇİN | KAMALI(WEDGE) PLAKLAR/BASAMAKLI | TİTANYUM/CoCr | TÜM BOYLAR | 530
TV1380 | PLAKLAR VE VİDALAR | İNTERNAL FİKSASYON | KİLİTLİ PLAK SİSTEMLERİ | KİLİTLİ KOMBİNE/KOMPRESYON DELİK, SABİT/DEĞİŞKEN AÇILI | 3.1 - 4.0mm VİDALAR İÇİN | BASAMAKLI PLAKLAR | ÇELİK | TÜM BOYLAR | 480
TV1390 | PLAKLAR VE VİDALAR | İNTERNAL FİKSASYON | KİLİTLİ PLAK SİSTEMLERİ | KİLİTLİ KOMBİNE/KOMPRESYON DELİK, SABİT/DEĞİŞKEN AÇILI | 3.1 - 4.0mm VİDALAR İÇİN | BASAMAKLI PLAKLAR | TİTANYUM/CoCr/KARBON | TÜM BOYLAR | 530
TV1400 | PLAKLAR VE VİDALAR | İNTERNAL FİKSASYON | KİLİTLİ PLAK SİSTEMLERİ | KİLİTLİ KOMBİNE/KOMPRESYON DELİK, SABİT/DEĞİŞKEN AÇILI | 2.0 - 3.5mm VİDALAR İÇİN | KORONOİD PLAK | ÇELİK | TÜM BOYLAR | 480
TV1410 | PLAKLAR VE VİDALAR | İNTERNAL FİKSASYON | KİLİTLİ PLAK SİSTEMLERİ | KİLİTLİ KOMBİNE/KOMPRESYON DELİK, SABİT/DEĞİŞKEN AÇILI | 2.0 - 3.5mm VİDALAR İÇİN | KORONOİD PLAK | TİTANYUM/CoCr | TÜM BOYLAR | 530
TV1420 | PLAKLAR VE VİDALAR | İNTERNAL FİKSASYON | KİLİTLİ PLAK SİSTEMLERİ | KİLİTLİ KOMBİNE/KOMPRESYON DELİK, SABİT/DEĞİŞKEN AÇILI | 2.0 - 3.5mm VİDALAR İÇİN | RADİUS DİSTAL DORSAL PLAKLAR | ÇELİK | TÜM BOYLAR | 630
TV1430 | PLAKLAR VE VİDALAR | İNTERNAL FİKSASYON | KİLİTLİ PLAK SİSTEMLERİ | KİLİTLİ KOMBİNE/KOMPRESYON DELİK, SABİT/DEĞİŞKEN AÇILI | 2.0 - 3.5mm VİDALAR İÇİN | RADİUS DİSTAL DORSAL PLAKLAR | TİTANYUM/CoCr | TÜM BOYLAR | 700
TV1440 | PLAKLAR VE VİDALAR | İNTERNAL FİKSASYON | KİLİTLİ PLAK SİSTEMLERİ | KİLİTLİ KOMBİNE/KOMPRESYON DELİK, SABİT/DEĞİŞKEN AÇILI | 2.0 - 3.5mm VİDALAR İÇİN | RADİUS DİSTAL VOLAR PLAKLAR | ÇELİK | TÜM BOYLAR | 850
TV1450 | PLAKLAR VE VİDALAR | İNTERNAL FİKSASYON | KİLİTLİ PLAK SİSTEMLERİ | KİLİTLİ KOMBİNE/KOMPRESYON DELİK, SABİT/DEĞİŞKEN AÇILI | 2.0 - 3.5mm VİDALAR İÇİN | RADİUS DİSTAL VOLAR PLAKLAR | TİTANYUM/CoCr | TÜM BOYLAR | 950
TV1460 | PLAKLAR VE VİDALAR | İNTERNAL FİKSASYON | KİLİTLİ PLAK SİSTEMLERİ | KİLİTLİ KOMBİNE/KOMPRESYON DELİK, SABİT/DEĞİŞKEN AÇILI | 2.0 - 3.5mm VİDALAR İÇİN | RADİUS PROKSİMAL VOLAR-DORSAL PLAKLAR | ÇELİK | TÜM BOYLAR | 650
TV1470 | PLAKLAR VE VİDALAR | İNTERNAL FİKSASYON | KİLİTLİ PLAK SİSTEMLERİ | KİLİTLİ KOMBİNE/KOMPRESYON DELİK, SABİT/DEĞİŞKEN AÇILI | 2.0 - 3.5mm VİDALAR İÇİN | RADİUS PROKSİMAL VOLAR-DORSAL PLAKLAR | TİTANYUM/CoCr | TÜM BOYLAR | 720
TV1480 | PLAKLAR VE VİDALAR | İNTERNAL FİKSASYON | KİLİTLİ PLAK SİSTEMLERİ | KİLİTLİ KOMBİNE/KOMPRESYON DELİK, SABİT/DEĞİŞKEN AÇILI | 2.0 - 3.5mm VİDALAR İÇİN | RADİUS/ULNA ŞAFT/KISALTMA/UZATMA PLAKLAR | ÇELİK | TÜM BOYLAR | 440
TV1490 | PLAKLAR VE VİDALAR | İNTERNAL FİKSASYON | KİLİTLİ PLAK SİSTEMLERİ | KİLİTLİ KOMBİNE/KOMPRESYON DELİK, SABİT/DEĞİŞKEN AÇILI | 2.0 - 3.5mm VİDALAR İÇİN | RADİUS/ULNA ŞAFT/KISALTMA/UZATMA PLAKLAR | TİTANYUM/CoCr | TÜM BOYLAR | 550
TV1500 | PLAKLAR VE VİDALAR | İNTERNAL FİKSASYON | KİLİTLİ PLAK SİSTEMLERİ | KİLİTLİ KOMBİNE/KOMPRESYON DELİK, SABİT/DEĞİŞKEN AÇILI | 2.0 - 3.5mm VİDALAR İÇİN | ULNA DİSTAL ANATOMİK PLAKLAR | ÇELİK | TÜM BOYLAR | 450
TV1510 | PLAKLAR VE VİDALAR | İNTERNAL FİKSASYON | KİLİTLİ PLAK SİSTEMLERİ | KİLİTLİ KOMBİNE/KOMPRESYON DELİK, SABİT/DEĞİŞKEN AÇILI | 2.0 - 3.5mm VİDALAR İÇİN | ULNA DİSTAL ANATOMİK PLAKLAR | TİTANYUM/CoCr | TÜM BOYLAR | 500
TV1520 | PLAKLAR VE VİDALAR | İNTERNAL FİKSASYON | KİLİTLİ PLAK SİSTEMLERİ | KİLİTLİ KOMBİNE/KOMPRESYON DELİK, SABİT/DEĞİŞKEN AÇILI | 2.5 - 4.0mm VİDALAR İÇİN | KALKANEAL PLAK | ÇELİK | TÜM BOYLAR | 720
TV1530 | PLAKLAR VE VİDALAR | İNTERNAL FİKSASYON | KİLİTLİ PLAK SİSTEMLERİ | KİLİTLİ KOMBİNE/KOMPRESYON DELİK, SABİT/DEĞİŞKEN AÇILI | 2.5 - 4.0mm VİDALAR İÇİN | KALKANEAL PLAK | TİTANYUM/CoCr | TÜM BOYLAR | 800
TV1540 | PLAKLAR VE VİDALAR | İNTERNAL FİKSASYON | KİLİTLİ PLAK SİSTEMLERİ | KİLİTLİ KOMBİNE/KOMPRESYON DELİK, SABİT/DEĞİŞKEN AÇILI | 2.5 - 4.0mm VİDALAR İÇİN | KLAVİKULA PLAK | ÇELİK | TÜM BOYLAR | 720
TV1550 | PLAKLAR VE VİDALAR | İNTERNAL FİKSASYON | KİLİTLİ PLAK SİSTEMLERİ | KİLİTLİ KOMBİNE/KOMPRESYON DELİK, SABİT/DEĞİŞKEN AÇILI | 2.5 - 4.0mm VİDALAR İÇİN | KLAVİKULA PLAK | TİTANYUM/CoCr | TÜM BOYLAR | 800
TV1560 | PLAKLAR VE VİDALAR | İNTERNAL FİKSASYON | KİLİTLİ PLAK SİSTEMLERİ | KİLİTLİ KOMBİNE/KOMPRESYON DELİK, SABİT/DEĞİŞKEN AÇILI | 2.5 - 4.0mm VİDALAR İÇİN | OLECRANON PLAK | ÇELİK | TÜM BOYLAR | 720
TV1570 | PLAKLAR VE VİDALAR | İNTERNAL FİKSASYON | KİLİTLİ PLAK SİSTEMLERİ | KİLİTLİ KOMBİNE/KOMPRESYON DELİK, SABİT/DEĞİŞKEN AÇILI | 2.5 - 4.0mm VİDALAR İÇİN | OLECRANON PLAK | TİTANYUM/CoCr/KARBON | TÜM BOYLAR | 800
TV1580 | PLAKLAR VE VİDALAR | İNTERNAL FİKSASYON | KİLİTLİ PLAK SİSTEMLERİ | KİLİTLİ KOMBİNE/KOMPRESYON DELİK, SABİT/DEĞİŞKEN AÇILI | 2.5 - 4.0mm VİDALAR İÇİN | SKAPULA PLAK | ÇELİK | TÜM BOYLAR | 720
TV1590 | PLAKLAR VE VİDALAR | İNTERNAL FİKSASYON | KİLİTLİ PLAK SİSTEMLERİ | KİLİTLİ KOMBİNE/KOMPRESYON DELİK, SABİT/DEĞİŞKEN AÇILI | 2.5 - 4.0mm VİDALAR İÇİN | SKAPULA PLAK | TİTANYUM/CoCr/KARBON | TÜM BOYLAR | 800
TV1600 | PLAKLAR VE VİDALAR | İNTERNAL FİKSASYON | KİLİTLİ PLAK SİSTEMLERİ | KİLİTLİ KOMBİNE/KOMPRESYON DELİK, SABİT/DEĞİŞKEN AÇILI | 3.1 - 3.9mm VİDALAR İÇİN | 1/3 TÜBÜLER/CLOVERLEAF PLAK/T-PLAK | ÇELİK | TÜM BOYLAR | 450
TV1610 | PLAKLAR VE VİDALAR | İNTERNAL FİKSASYON | KİLİTLİ PLAK SİSTEMLERİ | KİLİTLİ KOMBİNE/KOMPRESYON DELİK, SABİT/DEĞİŞKEN AÇILI | 3.1 - 3.9mm VİDALAR İÇİN | 1/3 TÜBÜLER/CLOVERLEAF PLAK/T-PLAK | TİTANYUM/CoCr/KARBON | TÜM BOYLAR | 500
TV1620 | PLAKLAR VE VİDALAR | İNTERNAL FİKSASYON | KİLİTLİ PLAK SİSTEMLERİ | KİLİTLİ KOMBİNE/KOMPRESYON DELİK, SABİT/DEĞİŞKEN AÇILI | 3.1 - 3.9mm VİDALAR İÇİN | REKONSTRÜKSİYON PLAK | ÇELİK | TÜM BOYLAR | 600
TV1630 | PLAKLAR VE VİDALAR | İNTERNAL FİKSASYON | KİLİTLİ PLAK SİSTEMLERİ | KİLİTLİ KOMBİNE/KOMPRESYON DELİK, SABİT/DEĞİŞKEN AÇILI | 3.1 - 3.9mm VİDALAR İÇİN | REKONSTRÜKSİYON PLAK | TİTANYUM/CoCr/KARBON | TÜM BOYLAR | 650
TV1640 | PLAKLAR VE VİDALAR | İNTERNAL FİKSASYON | KİLİTLİ PLAK SİSTEMLERİ | KİLİTLİ KOMBİNE/KOMPRESYON DELİK, SABİT/DEĞİŞKEN AÇILI | 3.1 - 4.0mm VİDALAR İÇİN | AKROMİYOKLAVİKÜLER | ÇELİK | TÜM BOYLAR | 720
TV1650 | PLAKLAR VE VİDALAR | İNTERNAL FİKSASYON | KİLİTLİ PLAK SİSTEMLERİ | KİLİTLİ KOMBİNE/KOMPRESYON DELİK, SABİT/DEĞİŞKEN AÇILI | 3.1 - 4.0mm VİDALAR İÇİN | AKROMİYOKLAVİKÜLER | TİTANYUM/CoCr/KARBON | TÜM BOYLAR | 800
TV1660 | PLAKLAR VE VİDALAR | İNTERNAL FİKSASYON | KİLİTLİ PLAK SİSTEMLERİ | KİLİTLİ KOMBİNE/KOMPRESYON DELİK, SABİT/DEĞİŞKEN AÇILI | 4.0mm VE ÜZERİ VİDALAR İÇİN | KOMPRESYONLU DAR PLAK/REKONSTRÜKSİYON PLAK | ÇELİK | TÜM BOYLAR | 720
TV1670 | PLAKLAR VE VİDALAR | İNTERNAL FİKSASYON | KİLİTLİ PLAK SİSTEMLERİ | KİLİTLİ KOMBİNE/KOMPRESYON DELİK, SABİT/DEĞİŞKEN AÇILI | 4.0mm VE ÜZERİ VİDALAR İÇİN | KOMPRESYONLU DAR PLAK/REKONSTRÜKSİYON PLAK | TİTANYUM/CoCr/KARBON | TÜM BOYLAR | 800
TV1680 | PLAKLAR VE VİDALAR | İNTERNAL FİKSASYON | KİLİTLİ PLAK SİSTEMLERİ | KİLİTLİ KOMBİNE/KOMPRESYON DELİK, SABİT/DEĞİŞKEN AÇILI | 4.0mm VE ÜZERİ VİDALAR İÇİN | KOMPRESYONLU GENİŞ PLAK/CLOVERLEAF PLAK/BUTRESS PLAK | ÇELİK | TÜM BOYLAR | 720
TV1690 | PLAKLAR VE VİDALAR | İNTERNAL FİKSASYON | KİLİTLİ PLAK SİSTEMLERİ | KİLİTLİ KOMBİNE/KOMPRESYON DELİK, SABİT/DEĞİŞKEN AÇILI | 4.0mm VE ÜZERİ VİDALAR İÇİN | KOMPRESYONLU GENİŞ PLAK/CLOVERLEAF PLAK/BUTRESS PLAK | TİTANYUM/CoCr/KARBON | TÜM BOYLAR | 800
TV1700 | PLAKLAR VE VİDALAR | İNTERNAL FİKSASYON | KİLİTLİ PLAK SİSTEMLERİ | KİLİTLİ KOMBİNE/KOMPRESYON DELİK, SABİT/DEĞİŞKEN AÇILI | 4.0mm VE ÜZERİ VİDALAR İÇİN | FEMUR DİSTAL ANATOMİK PLAKLARI | ÇELİK | TÜM BOYLAR | 900
TV1710 | PLAKLAR VE VİDALAR | İNTERNAL FİKSASYON | KİLİTLİ PLAK SİSTEMLERİ | KİLİTLİ KOMBİNE/KOMPRESYON DELİK, SABİT/DEĞİŞKEN AÇILI | 4.0mm VE ÜZERİ VİDALAR İÇİN | FEMUR DİSTAL ANATOMİK PLAKLARI | TİTANYUM/CoCr/KARBON | TÜM BOYLAR | 1000
TV1720 | PLAKLAR VE VİDALAR | İNTERNAL FİKSASYON | KİLİTLİ PLAK SİSTEMLERİ | KİLİTLİ KOMBİNE/KOMPRESYON DELİK, SABİT/DEĞİŞKEN AÇILI | 4.0mm VE ÜZERİ VİDALAR İÇİN | FEMUR PROKSİMAL ANATOMİK PLAKLAR | ÇELİK | TÜM BOYLAR | 900
TV1730 | PLAKLAR VE VİDALAR | İNTERNAL FİKSASYON | KİLİTLİ PLAK SİSTEMLERİ | KİLİTLİ KOMBİNE/KOMPRESYON DELİK, SABİT/DEĞİŞKEN AÇILI | 4.0mm VE ÜZERİ VİDALAR İÇİN | FEMUR PROKSİMAL ANATOMİK PLAKLAR | TİTANYUM/CoCr/KARBON | TÜM BOYLAR | 1000
TV1740 | PLAKLAR VE VİDALAR | İNTERNAL FİKSASYON | KİLİTLİ PLAK SİSTEMLERİ | KİLİTLİ KOMBİNE/KOMPRESYON DELİK, SABİT/DEĞİŞKEN AÇILI | 4.0mm VE ÜZERİ VİDALAR İÇİN | HUMERUS PROKSİMAL ANATOMİK PLAKLAR | ÇELİK | TÜM BOYLAR | 900
TV1750 | PLAKLAR VE VİDALAR | İNTERNAL FİKSASYON | KİLİTLİ PLAK SİSTEMLERİ | KİLİTLİ KOMBİNE/KOMPRESYON DELİK, SABİT/DEĞİŞKEN AÇILI | 4.0mm VE ÜZERİ VİDALAR İÇİN | HUMERUS PROKSİMAL ANATOMİK PLAKLAR | TİTANYUM/CoCr/KARBON | TÜM BOYLAR | 1000
TV1760 | PLAKLAR VE VİDALAR | İNTERNAL FİKSASYON | KİLİTLİ PLAK SİSTEMLERİ | KİLİTLİ KOMBİNE/KOMPRESYON DELİK, SABİT/DEĞİŞKEN AÇILI | 4.0mm VE ÜZERİ VİDALAR İÇİN | TİBİA DİSTAL LATERAL/ANTEROLATERAL ANATOMİK PLAKLARI | ÇELİK | TÜM BOYLAR | 900
TV1770 | PLAKLAR VE VİDALAR | İNTERNAL FİKSASYON | KİLİTLİ PLAK SİSTEMLERİ | KİLİTLİ KOMBİNE/KOMPRESYON DELİK, SABİT/DEĞİŞKEN AÇILI | 4.0mm VE ÜZERİ VİDALAR İÇİN | TİBİA DİSTAL LATERAL/ANTEROLATERAL ANATOMİK PLAKLARI | TİTANYUM/CoCr/KARBON | TÜM BOYLAR | 1000
TV1780 | PLAKLAR VE VİDALAR | İNTERNAL FİKSASYON | KİLİTLİ PLAK SİSTEMLERİ | KİLİTLİ KOMBİNE/KOMPRESYON DELİK, SABİT/DEĞİŞKEN AÇILI | 4.0mm VE ÜZERİ VİDALAR İÇİN | TİBİA DİSTAL MEDİAL/ANTEROMEDİAL ANATOMİK PLAKLARI | ÇELİK | TÜM BOYLAR | 900
TV1790 | PLAKLAR VE VİDALAR | İNTERNAL FİKSASYON | KİLİTLİ PLAK SİSTEMLERİ | KİLİTLİ KOMBİNE/KOMPRESYON DELİK, SABİT/DEĞİŞKEN AÇILI | 4.0mm VE ÜZERİ VİDALAR İÇİN | TİBİA DİSTAL MEDİAL/ANTEROMEDİAL ANATOMİK PLAKLARI | TİTANYUM/CoCr/KARBON | TÜM BOYLAR | 1000
TV1800 | PLAKLAR VE VİDALAR | İNTERNAL FİKSASYON | KİLİTLİ PLAK SİSTEMLERİ | KİLİTLİ KOMBİNE/KOMPRESYON DELİK, SABİT/DEĞİŞKEN AÇILI | 4.0mm VE ÜZERİ VİDALAR İÇİN | TİBİA PROKSİMAL ANATOMİK PLAKLARI | ÇELİK | TÜM BOYLAR | 900
TV1810 | PLAKLAR VE VİDALAR | İNTERNAL FİKSASYON | KİLİTLİ PLAK SİSTEMLERİ | KİLİTLİ KOMBİNE/KOMPRESYON DELİK, SABİT/DEĞİŞKEN AÇILI | 4.0mm VE ÜZERİ VİDALAR İÇİN | TİBİA PROKSİMAL ANATOMİK PLAKLARI | TİTANYUM/CoCr/KARBON | TÜM BOYLAR | 1000
TV1820 | PLAKLAR VE VİDALAR | İNTERNAL FİKSASYON | KİLİTLİ PLAK SİSTEMLERİ | KİLİTLİ KOMBİNE/KOMPRESYON DELİK, SABİT/DEĞİŞKEN AÇILI | TÜM BOYLAR | PEDİATRİK KAMALI PLAK | ÇELİK | TÜM BOYLAR | 720
TV1830 | PLAKLAR VE VİDALAR | İNTERNAL FİKSASYON | KİLİTLİ PLAK SİSTEMLERİ | KİLİTLİ KOMBİNE/KOMPRESYON DELİK, SABİT/DEĞİŞKEN AÇILI | TÜM BOYLAR | PEDİATRİK KAMALI PLAK | TİTANYUM/CoCr/KARBON | TÜM BOYLAR | 800
TV1840 | PLAKLAR VE VİDALAR | İNTERNAL FİKSASYON | KİLİTLİ PLAK SİSTEMLERİ | KİLİTLİ KOMBİNE/KOMPRESYON DELİK, SABİT/DEĞİŞKEN AÇILI | TÜM BOYLAR | PEDİATRİK KALÇA PLAK | ÇELİK | TÜM BOYLAR | 720
TV1850 | PLAKLAR VE VİDALAR | İNTERNAL FİKSASYON | KİLİTLİ PLAK SİSTEMLERİ | KİLİTLİ KOMBİNE/KOMPRESYON DELİK, SABİT/DEĞİŞKEN AÇILI | TÜM BOYLAR | PEDİATRİK KALÇA PLAK | TİTANYUM/CoCr | TÜM BOYLAR | 800
TV1860 | PLAKLAR VE VİDALAR | İNTERNAL FİKSASYON | KİLİTLİ PLAK SİSTEMLERİ | KİLİTLİ KOMBİNE/KOMPRESYON DELİK, SABİT/DEĞİŞKEN AÇILI | TÜM BOYLAR | PEDİATRİK KONDİL PLAK | ÇELİK | TÜM BOYLAR | 720
TV1870 | PLAKLAR VE VİDALAR | İNTERNAL FİKSASYON | KİLİTLİ PLAK SİSTEMLERİ | KİLİTLİ KOMBİNE/KOMPRESYON DELİK, SABİT/DEĞİŞKEN AÇILI | TÜM BOYLAR | PEDİATRİK KONDİL PLAK | TİTANYUM/CoCr | TÜM BOYLAR | 800
TV1880 | PLAKLAR VE VİDALAR | İNTERNAL FİKSASYON | KİLİTLİ PLAK SİSTEMLERİ | KİLİTLİ KOMBİNE/KOMPRESYON DELİK, SABİT/DEĞİŞKEN AÇILI | TÜM BOYLAR | SEMİ-TUBULAR PLAK | ÇELİK | TÜM BOYLAR | 550
TV1890 | PLAKLAR VE VİDALAR | İNTERNAL FİKSASYON | KİLİTLİ PLAK SİSTEMLERİ | KİLİTLİ KOMBİNE/KOMPRESYON DELİK, SABİT/DEĞİŞKEN AÇILI | TÜM BOYLAR | SEMİ-TUBULAR PLAK | TİTANYUM/CoCr/KARBON | TÜM BOYLAR | 600
TV1900 | PLAKLAR VE VİDALAR | İNTERNAL FİKSASYON | KİLİTLİ PLAK SİSTEMLERİ | KİLİTLİ KOMBİNE/KOMPRESYON DELİK, SABİT/DEĞİŞKEN AÇILI | TÜM BOYLAR | TROKANTER STABİLİZASYON HOOK PLAK | ÇELİK | TÜM BOYLAR | 720
TV1910 | PLAKLAR VE VİDALAR | İNTERNAL FİKSASYON | KİLİTLİ PLAK SİSTEMLERİ | KİLİTLİ KOMBİNE/KOMPRESYON DELİK, SABİT/DEĞİŞKEN AÇILI | TÜM BOYLAR | TROKANTER STABİLİZASYON HOOK PLAK | TİTANYUM/CoCr/KARBON | TÜM BOYLAR | 800
TV1920 | PLAKLAR VE VİDALAR | İNTERNAL FİKSASYON | MİNİMAL İNVAZİV PLAKLAR | KİLİTLİ KOMBİNE/KOMPRESYON DELİK, SABİT/DEĞİŞKEN AÇILI | 2.5 - 4.0 mm VİDALAR İÇİN | FİBULA DİSTAL ANATOMİK PLAKLARI | ÇELİK | TÜM BOYLAR | 720
TV1930 | PLAKLAR VE VİDALAR | İNTERNAL FİKSASYON | MİNİMAL İNVAZİV PLAKLAR | KİLİTLİ KOMBİNE/KOMPRESYON DELİK, SABİT/DEĞİŞKEN AÇILI | 2.5 - 4.0 mm VİDALAR İÇİN | FİBULA DİSTAL ANATOMİK PLAKLARI | TİTANYUM/CoCr/KARBON | TÜM BOYLAR | 800
TV1940 | PLAKLAR VE VİDALAR | İNTERNAL FİKSASYON | MİNİMAL İNVAZİV PLAKLAR | KİLİTLİ KOMBİNE/KOMPRESYON DELİK, SABİT/DEĞİŞKEN AÇILI | 2.5 - 4.0 mm VİDALAR İÇİN | HUMERUS DİSTAL ANATOMİK PLAKLAR (MEDİAL-LATERAL) | ÇELİK | TÜM BOYLAR | 900
TV1950 | PLAKLAR VE VİDALAR | İNTERNAL FİKSASYON | MİNİMAL İNVAZİV PLAKLAR | KİLİTLİ KOMBİNE/KOMPRESYON DELİK, SABİT/DEĞİŞKEN AÇILI | 2.5 - 4.0 mm VİDALAR İÇİN | HUMERUS DİSTAL ANATOMİK PLAKLAR (MEDİAL-LATERAL) | TİTANYUM/CoCr/KARBON | TÜM BOYLAR | 1000
TV1960 | PLAKLAR VE VİDALAR | İNTERNAL FİKSASYON | MİNİMAL İNVAZİV PLAKLAR | KİLİTLİ KOMBİNE/KOMPRESYON DELİK, SABİT/DEĞİŞKEN AÇILI | 2.5 - 4.0 mm VİDALAR İÇİN | OLECRANON PLAK | ÇELİK | TÜM BOYLAR | 770
TV1970 | PLAKLAR VE VİDALAR | İNTERNAL FİKSASYON | MİNİMAL İNVAZİV PLAKLAR | KİLİTLİ KOMBİNE/KOMPRESYON DELİK, SABİT/DEĞİŞKEN AÇILI | 2.5 - 4.0 mm VİDALAR İÇİN | OLECRANON PLAK | TİTANYUM/CoCr/KARBON | TÜM BOYLAR | 850
TV1980 | PLAKLAR VE VİDALAR | İNTERNAL FİKSASYON | MİNİMAL İNVAZİV PLAKLAR | KİLİTLİ KOMBİNE/KOMPRESYON DELİK, SABİT/DEĞİŞKEN AÇILI | 2.5 - 4.0 mm VİDALAR İÇİN | TİBİA DİSTAL MEDİAL/ANTERİOR/ANTEROMEDİAL ANATOMİK PLAKLARI | ÇELİK | TÜM BOYLAR | 1000
TV1990 | PLAKLAR VE VİDALAR | İNTERNAL FİKSASYON | MİNİMAL İNVAZİV PLAKLAR | KİLİTLİ KOMBİNE/KOMPRESYON DELİK, SABİT/DEĞİŞKEN AÇILI | 2.5 - 4.0 mm VİDALAR İÇİN | TİBİA DİSTAL MEDİAL/ANTERİOR/ANTEROMEDİAL ANATOMİK PLAKLARI | TİTANYUM/CoCr/KARBON | TÜM BOYLAR | 1100
TV2000 | PLAKLAR VE VİDALAR | İNTERNAL FİKSASYON | MİNİMAL İNVAZİV PLAKLAR | KİLİTLİ KOMBİNE/KOMPRESYON DELİK, SABİT/DEĞİŞKEN AÇILI | 3.1 - 4.0 mm VİDALAR İÇİN | HUMERUS PROKSİMAL PLAKLAR | ÇELİK | TÜM BOYLAR | 1000
TV2010 | PLAKLAR VE VİDALAR | İNTERNAL FİKSASYON | MİNİMAL İNVAZİV PLAKLAR | KİLİTLİ KOMBİNE/KOMPRESYON DELİK, SABİT/DEĞİŞKEN AÇILI | 3.1 - 4.0 mm VİDALAR İÇİN | HUMERUS PROKSİMAL PLAKLAR | TİTANYUM/KOMPOZİT/ KARBON | TÜM BOYLAR | 1100
TV2020 | PLAKLAR VE VİDALAR | İNTERNAL FİKSASYON | MİNİMAL İNVAZİV PLAKLAR | KİLİTLİ KOMBİNE/KOMPRESYON DELİK, SABİT/DEĞİŞKEN AÇILI | 3.1 - 4.0 mm VİDALAR İÇİN | TİBİA DİSTAL LATERAL/POSTERİOR/ANTEROLATERAL ANATOMİK PLAKLARI | ÇELİK | TÜM BOYLAR | 1000
TV2030 | PLAKLAR VE VİDALAR | İNTERNAL FİKSASYON | MİNİMAL İNVAZİV PLAKLAR | KİLİTLİ KOMBİNE/KOMPRESYON DELİK, SABİT/DEĞİŞKEN AÇILI | 3.1 - 4.0 mm VİDALAR İÇİN | TİBİA DİSTAL LATERAL/POSTERİOR/ANTEROLATERAL ANATOMİK PLAKLARI | TİTANYUM/CoCr/KARBON | TÜM BOYLAR | 1100
TV2040 | PLAKLAR VE VİDALAR | İNTERNAL FİKSASYON | MİNİMAL İNVAZİV PLAKLAR | KİLİTLİ KOMBİNE/KOMPRESYON DELİK, SABİT/DEĞİŞKEN AÇILI | TÜM BOY KİLİTLİ VİDALAR İÇİN | FEMUR DİSTAL ANATOMİK PLAKLARI | ÇELİK | TÜM BOYLAR | 1000
TV2050 | PLAKLAR VE VİDALAR | İNTERNAL FİKSASYON | MİNİMAL İNVAZİV PLAKLAR | KİLİTLİ KOMBİNE/KOMPRESYON DELİK, SABİT/DEĞİŞKEN AÇILI | TÜM BOY KİLİTLİ VİDALAR İÇİN | FEMUR DİSTAL ANATOMİK PLAKLARI | TİTANYUM/CoCr/KARBON | TÜM BOYLAR | 1100
TV2060 | PLAKLAR VE VİDALAR | İNTERNAL FİKSASYON | MİNİMAL İNVAZİV PLAKLAR | KİLİTLİ KOMBİNE/KOMPRESYON DELİK, SABİT/DEĞİŞKEN AÇILI | TÜM BOY KİLİTLİ VİDALAR İÇİN | FEMUR PROKSİMAL ANATOMİK PLAKLARI | ÇELİK | TÜM BOYLAR | 1000
TV2070 | PLAKLAR VE VİDALAR | İNTERNAL FİKSASYON | MİNİMAL İNVAZİV PLAKLAR | KİLİTLİ KOMBİNE/KOMPRESYON DELİK, SABİT/DEĞİŞKEN AÇILI | TÜM BOY KİLİTLİ VİDALAR İÇİN | FEMUR PROKSİMAL ANATOMİK PLAKLARI | TİTANYUM/CoCr/KARBON | TÜM BOYLAR | 1100
TV2080 | PLAKLAR VE VİDALAR | İNTERNAL FİKSASYON | MİNİMAL İNVAZİV PLAKLAR | KİLİTLİ KOMBİNE/KOMPRESYON DELİK, SABİT/DEĞİŞKEN AÇILI | TÜM BOY KİLİTLİ VİDALAR İÇİN | TİBİA PROKSİMAL ANATOMİK LATERAL/POSTEROLATERAL PLAKLARI | ÇELİK | TÜM BOYLAR | 1000
TV2090 | PLAKLAR VE VİDALAR | İNTERNAL FİKSASYON | MİNİMAL İNVAZİV PLAKLAR | KİLİTLİ KOMBİNE/KOMPRESYON DELİK, SABİT/DEĞİŞKEN AÇILI | TÜM BOY KİLİTLİ VİDALAR İÇİN | TİBİA PROKSİMAL ANATOMİK LATERAL/POSTEROLATERAL PLAKLARI | TİTANYUM/CoCr/KARBON | TÜM BOYLAR | 1100
TV2100 | PLAKLAR VE VİDALAR | İNTERNAL FİKSASYON | MİNİMAL İNVAZİV PLAKLAR | KİLİTLİ KOMBİNE/KOMPRESYON DELİK, SABİT/DEĞİŞKEN AÇILI | TÜM BOY KİLİTLİ VİDALAR İÇİN | TİBİA PROKSİMAL ANATOMİK MEDİAL/POSTEROMEDİAL PLAKLARI | ÇELİK | TÜM BOYLAR | 1000
TV2110 | PLAKLAR VE VİDALAR | İNTERNAL FİKSASYON | MİNİMAL İNVAZİV PLAKLAR | KİLİTLİ KOMBİNE/KOMPRESYON DELİK, SABİT/DEĞİŞKEN AÇILI | TÜM BOY KİLİTLİ VİDALAR İÇİN | TİBİA PROKSİMAL ANATOMİK MEDİAL/POSTEROMEDİAL PLAKLARI | TİTANYUM/CoCr/KARBON | TÜM BOYLAR | 1100
TV2120 | PLAKLAR VE VİDALAR | İNTERNAL FİKSASYON | PLAKLAR | KOMPRESYON/YUVARLAK DELİKLİ/AZ TEMAS YÜZEYLİ PLAK | 1.0 - 3.0mm KİLİTSİZ VİDALAR İÇİN | TÜM ŞEKİL ÖZELLİĞİ | ÇELİK | TÜM BOYLAR | 480
TV2130 | PLAKLAR VE VİDALAR | İNTERNAL FİKSASYON | PLAKLAR | KOMPRESYON/YUVARLAK DELİKLİ/AZ TEMAS YÜZEYLİ PLAK | 1.0 - 3.0mm KİLİTSİZ VİDALAR İÇİN | TÜM ŞEKİL ÖZELLİĞİ | TİTANYUM/CoCr/KARBON | TÜM BOYLAR | 530
TV2140 | PLAKLAR VE VİDALAR | İNTERNAL FİKSASYON | PLAKLAR | KOMPRESYON/YUVARLAK DELİKLİ/AZ TEMAS YÜZEYLİ PLAK | 1.0 - 3.5mm KİLİTSİZ VİDALAR İÇİN | FÜZYON PARMAK/HALLUKS VALGUS PLAKLARI/OSTEOTOMİ PLAKLARI | ÇELİK | TÜM BOYLAR | 480
TV2150 | PLAKLAR VE VİDALAR | İNTERNAL FİKSASYON | PLAKLAR | KOMPRESYON/YUVARLAK DELİKLİ/AZ TEMAS YÜZEYLİ PLAK | 1.0 - 3.5mm KİLİTSİZ VİDALAR İÇİN | FÜZYON PARMAK/HALLUKS VALGUS PLAKLARI/OSTEOTOMİ PLAKLARI | TİTANYUM/CoCr/KARBON | TÜM BOYLAR | 530
TV2160 | PLAKLAR VE VİDALAR | İNTERNAL FİKSASYON | PLAKLAR | KOMPRESYON/YUVARLAK DELİKLİ/AZ TEMAS YÜZEYLİ PLAK | 2.0 - 3.5mm KİLİTSİZ VİDALAR İÇİN | DİSTAL RADİUS VOLAR PLAKLAR | ÇELİK | TÜM BOYLAR | 480
TV2170 | PLAKLAR VE VİDALAR | İNTERNAL FİKSASYON | PLAKLAR | KOMPRESYON/YUVARLAK DELİKLİ/AZ TEMAS YÜZEYLİ PLAK | 2.0 - 3.5mm KİLİTSİZ VİDALAR İÇİN | DİSTAL RADİUS VOLAR PLAKLAR | TİTANYUM/CoCr/KARBON | TÜM BOYLAR | 530
TV2180 | PLAKLAR VE VİDALAR | İNTERNAL FİKSASYON | PLAKLAR | KOMPRESYON/YUVARLAK DELİKLİ/AZ TEMAS YÜZEYLİ PLAK | 2.0 - 3.5mm KİLİTSİZ VİDALAR İÇİN | DİSTAL RADİUS DORSAL PLAKLAR | ÇELİK | TÜM BOYLAR | 480
TV2190 | PLAKLAR VE VİDALAR | İNTERNAL FİKSASYON | PLAKLAR | KOMPRESYON/YUVARLAK DELİKLİ/AZ TEMAS YÜZEYLİ PLAK | 2.0 - 3.5mm KİLİTSİZ VİDALAR İÇİN | DİSTAL RADİUS DORSAL PLAKLAR | TİTANYUM/CoCr | TÜM BOYLAR | 530
TV2200 | PLAKLAR VE VİDALAR | İNTERNAL FİKSASYON | PLAKLAR | KOMPRESYON/YUVARLAK DELİKLİ/AZ TEMAS YÜZEYLİ PLAK | 2.5 - 4.0mm KİLİTSİZ VİDALAR İÇİN | OLECRANON PLAK | ÇELİK | TÜM BOYLAR | 480
TV2210 | PLAKLAR VE VİDALAR | İNTERNAL FİKSASYON | PLAKLAR | KOMPRESYON/YUVARLAK DELİKLİ/AZ TEMAS YÜZEYLİ PLAK | 2.5 - 4.0mm KİLİTSİZ VİDALAR İÇİN | OLECRANON PLAK | TİTANYUM/CoCr/KARBON | TÜM BOYLAR | 530
TV2220 | PLAKLAR VE VİDALAR | İNTERNAL FİKSASYON | PLAKLAR | KOMPRESYON/YUVARLAK DELİKLİ/AZ TEMAS YÜZEYLİ PLAK | 3.0 - 4.5mm KİLİTSİZ VİDALAR İÇİN | EPİFİZYODEZ PLAKLARI | ÇELİK | TÜM BOYLAR | 480
TV2230 | PLAKLAR VE VİDALAR | İNTERNAL FİKSASYON | PLAKLAR | KOMPRESYON/YUVARLAK DELİKLİ/AZ TEMAS YÜZEYLİ PLAK | 3.0 - 4.5mm KİLİTSİZ VİDALAR İÇİN | EPİFİZYODEZ PLAKLARI | TİTANYUM | TÜM BOYLAR | 530
TV2240 | PLAKLAR VE VİDALAR | İNTERNAL FİKSASYON | PLAKLAR | KOMPRESYON/YUVARLAK DELİKLİ/AZ TEMAS YÜZEYLİ PLAK | 3.1 - 4.0mm KİLİTSİZ VİDALAR İÇİN | AKROMİYOKLAVİKÜLER KANCA/ÖNKOL ŞAFT PLAK | ÇELİK | TÜM BOYLAR | 480
TV2250 | PLAKLAR VE VİDALAR | İNTERNAL FİKSASYON | PLAKLAR | KOMPRESYON/YUVARLAK DELİKLİ/AZ TEMAS YÜZEYLİ PLAK | 3.1 - 4.0mm KİLİTSİZ VİDALAR İÇİN | AKROMİYOKLAVİKÜLER KANCA/ÖNKOL ŞAFT PLAK | TİTANYUM/CoCr/KARBON | TÜM BOYLAR | 530
TV2260 | PLAKLAR VE VİDALAR | İNTERNAL FİKSASYON | PLAKLAR | KOMPRESYON/YUVARLAK DELİKLİ/AZ TEMAS YÜZEYLİ PLAK | 4.0mm VE ÜZERİ KİLİTSİZ VİDA İÇİN | DAR PLAK/REKONSTRÜKSİYON PLAK | ÇELİK | TÜM BOYLAR | 480
TV2270 | PLAKLAR VE VİDALAR | İNTERNAL FİKSASYON | PLAKLAR | KOMPRESYON/YUVARLAK DELİKLİ/AZ TEMAS YÜZEYLİ PLAK | 4.0mm VE ÜZERİ KİLİTSİZ VİDA İÇİN | DAR PLAK/REKONSTRÜKSİYON PLAK | TİTANYUM/CoCr/KARBON | TÜM BOYLAR | 530
TV2280 | PLAKLAR VE VİDALAR | İNTERNAL FİKSASYON | PLAKLAR | KOMPRESYON/YUVARLAK DELİKLİ/AZ TEMAS YÜZEYLİ PLAK | 4.0mm VE ÜZERİ KİLİTSİZ VİDA İÇİN | GENİŞ PLAK/CLOVERLEAF PLAK/BUTRESS PLAK | ÇELİK | TÜM BOYLAR | 480
TV2290 | PLAKLAR VE VİDALAR | İNTERNAL FİKSASYON | PLAKLAR | KOMPRESYON/YUVARLAK DELİKLİ/AZ TEMAS YÜZEYLİ PLAK | 4.0mm VE ÜZERİ KİLİTSİZ VİDA İÇİN | GENİŞ PLAK/CLOVERLEAF PLAK/BUTRESS PLAK | TİTANYUM/CoCr/KARBON | TÜM BOYLAR | 530
TV2300 | PLAKLAR VE VİDALAR | İNTERNAL FİKSASYON | PLAKLAR | KOMPRESYON/YUVARLAK DELİKLİ/AZ TEMAS YÜZEYLİ PLAK | 4.0mm VE ÜZERİ KİLİTSİZ VİDA İÇİN | FEMUR DİSTAL ANATOMİK PLAKLAR | ÇELİK | TÜM BOYLAR | 720
TV2310 | PLAKLAR VE VİDALAR | İNTERNAL FİKSASYON | PLAKLAR | KOMPRESYON/YUVARLAK DELİKLİ/AZ TEMAS YÜZEYLİ PLAK | 4.0mm VE ÜZERİ KİLİTSİZ VİDA İÇİN | FEMUR DİSTAL ANATOMİK PLAKLAR | TİTANYUM/CoCr/KARBON | TÜM BOYLAR | 800
TV2320 | PLAKLAR VE VİDALAR | İNTERNAL FİKSASYON | PLAKLAR | KOMPRESYON/YUVARLAK DELİKLİ/AZ TEMAS YÜZEYLİ PLAK | 4.0mm VE ÜZERİ KİLİTSİZ VİDA İÇİN | FEMUR PROKSİMAL ANATOMİK PLAKLAR | ÇELİK | TÜM BOYLAR | 720
TV2330 | PLAKLAR VE VİDALAR | İNTERNAL FİKSASYON | PLAKLAR | KOMPRESYON/YUVARLAK DELİKLİ/AZ TEMAS YÜZEYLİ PLAK | 4.0mm VE ÜZERİ KİLİTSİZ VİDA İÇİN | FEMUR PROKSİMAL ANATOMİK PLAKLAR | TİTANYUM/CoCr/KARBON | TÜM BOYLAR | 800
TV2340 | PLAKLAR VE VİDALAR | İNTERNAL FİKSASYON | PLAKLAR | KOMPRESYON/YUVARLAK DELİKLİ/AZ TEMAS YÜZEYLİ PLAK | 4.0mm VE ÜZERİ KİLİTSİZ VİDA İÇİN | TİBİA DİSTAL LATERAL/ANTEROLATERAL ANATOMİK PLAKLARI | ÇELİK | TÜM BOYLAR | 720
TV2350 | PLAKLAR VE VİDALAR | İNTERNAL FİKSASYON | PLAKLAR | KOMPRESYON/YUVARLAK DELİKLİ/AZ TEMAS YÜZEYLİ PLAK | 4.0mm VE ÜZERİ KİLİTSİZ VİDA İÇİN | TİBİA DİSTAL LATERAL/ANTEROLATERAL ANATOMİK PLAKLARI | TİTANYUM/CoCr/KARBON | TÜM BOYLAR | 800
TV2360 | PLAKLAR VE VİDALAR | İNTERNAL FİKSASYON | PLAKLAR | KOMPRESYON/YUVARLAK DELİKLİ/AZ TEMAS YÜZEYLİ PLAK | 4.0mm VE ÜZERİ KİLİTSİZ VİDA İÇİN | TİBİA DİSTAL MEDİAL/ANTEROMEDİAL ANATOMİK PLAKLARI | ÇELİK | TÜM BOYLAR | 720
TV2370 | PLAKLAR VE VİDALAR | İNTERNAL FİKSASYON | PLAKLAR | KOMPRESYON/YUVARLAK DELİKLİ/AZ TEMAS YÜZEYLİ PLAK | 4.0mm VE ÜZERİ KİLİTSİZ VİDA İÇİN | TİBİA DİSTAL MEDİAL/ANTEROMEDİAL ANATOMİK PLAKLARI | TİTANYUM/CoCr/KARBON | TÜM BOYLAR | 800
TV2380 | PLAKLAR VE VİDALAR | İNTERNAL FİKSASYON | PLAKLAR | KOMPRESYON/YUVARLAK DELİKLİ/AZ TEMAS YÜZEYLİ PLAK | 4.0mm VE ÜZERİ KİLİTSİZ VİDA İÇİN | TİBİA PROKSİMAL ANATOMİK PLAKLAR | ÇELİK | TÜM BOYLAR | 720
TV2390 | PLAKLAR VE VİDALAR | İNTERNAL FİKSASYON | PLAKLAR | KOMPRESYON/YUVARLAK DELİKLİ/AZ TEMAS YÜZEYLİ PLAK | 4.0mm VE ÜZERİ KİLİTSİZ VİDA İÇİN | TİBİA PROKSİMAL ANATOMİK PLAKLAR | TİTANYUM/CoCr/KARBON | TÜM BOYLAR | 800
TV2400 | PLAKLAR VE VİDALAR | İNTERNAL FİKSASYON | PLAKLAR | KOMPRESYON/YUVARLAK DELİKLİ/AZ TEMAS YÜZEYLİ PLAK | TÜM BOYLAR | SEMİ-TUBULAR PLAK | ÇELİK | TÜM BOYLAR | 720
TV2410 | PLAKLAR VE VİDALAR | İNTERNAL FİKSASYON | PLAKLAR | KOMPRESYON/YUVARLAK DELİKLİ/AZ TEMAS YÜZEYLİ PLAK | TÜM BOYLAR | SEMİ-TUBULAR PLAK | TİTANYUM/CoCr/KARBON | TÜM BOYLAR | 800
TV2420 | PLAKLAR VE VİDALAR | İNTERNAL FİKSASYON | PLAKLAR | KOMPRESYON/YUVARLAK DELİKLİ/AZ TEMAS YÜZEYLİ PLAK | TÜM BOYLAR | HUMERUS PROKSİMAL ANATOMİK PLAKLAR | ÇELİK | TÜM BOYLAR | 720
TV2430 | PLAKLAR VE VİDALAR | İNTERNAL FİKSASYON | PLAKLAR | KOMPRESYON/YUVARLAK DELİKLİ/AZ TEMAS YÜZEYLİ PLAK | TÜM BOYLAR | HUMERUS PROKSİMAL ANATOMİK PLAKLAR | TİTANYUM/CoCr/KARBON | TÜM BOYLAR | 800
TV2440 | PLAKLAR VE VİDALAR | İNTERNAL FİKSASYON | PLAKLAR | KOMPRESYON/YUVARLAK DELİKLİ/AZ TEMAS YÜZEYLİ PLAK | TÜM BOYLAR | HUMERUS DİSTAL ANATOMİK PLAKLAR (MEDİAL-LATERAL) | ÇELİK | TÜM BOYLAR | 720
TV2450 | PLAKLAR VE VİDALAR | İNTERNAL FİKSASYON | PLAKLAR | KOMPRESYON/YUVARLAK DELİKLİ/AZ TEMAS YÜZEYLİ PLAK | TÜM BOYLAR | HUMERUS DİSTAL ANATOMİK PLAKLAR (MEDİAL-LATERAL) | TİTANYUM/CoCr/KARBON | TÜM BOYLAR | 800
TV2460 | PLAKLAR VE VİDALAR | ARTRODEZLER | PLAKLAR | KİLİTLİ/KİLİTSİZ KOMPRESYON DELİKLİ/DELİKSİZ SABİT/DEĞİŞKEN AÇILI/KOMBİNE | 1.0 - 3.0 mm KİLİTLİ VİDA İÇİN | KÜÇÜK EKLEM FÜZYON | ÇELİK | TÜM BOYLAR | 480
TV2470 | PLAKLAR VE VİDALAR | ARTRODEZLER | PLAKLAR | KİLİTLİ/KİLİTSİZ KOMPRESYON DELİKLİ/DELİKSİZ SABİT/DEĞİŞKEN AÇILI/KOMBİNE | 1.0 - 3.0 mm KİLİTLİ VİDA İÇİN | KÜÇÜK EKLEM FÜZYON | TİTANYUM/CoCr | TÜM BOYLAR | 530
TV2480 | PLAKLAR VE VİDALAR | ARTRODEZLER | PLAKLAR | KİLİTLİ/KİLİTSİZ KOMPRESYON DELİKLİ/DELİKSİZ SABİT/DEĞİŞKEN AÇILI/KOMBİNE | 3.1 - 4.5 mm KİLİTLİ VİDA İÇİN | ORTA EKLEM FÜZYON | ÇELİK | TÜM BOYLAR | 480
TV2490 | PLAKLAR VE VİDALAR | ARTRODEZLER | PLAKLAR | KİLİTLİ/KİLİTSİZ KOMPRESYON DELİKLİ/DELİKSİZ SABİT/DEĞİŞKEN AÇILI/KOMBİNE | 3.1 - 4.5 mm KİLİTLİ VİDA İÇİN | ORTA EKLEM FÜZYON | TİTANYUM/CoCr | TÜM BOYLAR | 530
TV2500 | PLAKLAR VE VİDALAR | ARTRODEZLER | PLAKLAR | KİLİTLİ/KİLİTSİZ KOMPRESYON DELİKLİ/DELİKSİZ SABİT/DEĞİŞKEN AÇILI/KOMBİNE | 4.6 mm VE ÜZERİ KİLİTLİ VİDA İÇİN | BÜYÜK EKLEM FÜZYON | ÇELİK | TÜM BOYLAR | 720
TV2510 | PLAKLAR VE VİDALAR | ARTRODEZLER | PLAKLAR | KİLİTLİ/KİLİTSİZ KOMPRESYON DELİKLİ/DELİKSİZ SABİT/DEĞİŞKEN AÇILI/KOMBİNE | 4.6 mm VE ÜZERİ KİLİTLİ VİDA İÇİN | BÜYÜK EKLEM FÜZYON | TİTANYUM/CoCr | TÜM BOYLAR | 800
TV2520 | PLAKLAR VE VİDALAR | ARTRODEZLER | PLAKLAR | KİLİTLİ KOMBİNE/KOMPRESYON DELİK, SABİT/DEĞİŞKEN AÇILI | 2.5 - 4.0 mm VİDALAR İÇİN | TİBİA DİSTAL FÜZYON PLAKLARI | ÇELİK | TÜM BOYLAR | 720
TV2530 | PLAKLAR VE VİDALAR | ARTRODEZLER | PLAKLAR | KİLİTLİ KOMBİNE/KOMPRESYON DELİK, SABİT/DEĞİŞKEN AÇILI | 2.5 - 4.0 mm VİDALAR İÇİN | TİBİA DİSTAL FÜZYON PLAKLARI | TİTANYUM/CoCr/KARBON | TÜM BOYLAR | 800
TV2540 | PLAKLAR VE VİDALAR | OSTEOTOMİLER | KİLİTLİ PLAK SİSTEMLERİ | KİLİTLİ KOMBİNE/KOMPRESYON DELİK, SABİT/DEĞİŞKEN AÇILI | 4.0 MM VE ÜZERİ KİLİTLİ VİDA İÇİN | PROKSIMAL TIBIA YÜKSEK OSTEOTOMİ PLAKLARI | ÇELİK | TÜM BOYLAR | 810
TV2550 | PLAKLAR VE VİDALAR | OSTEOTOMİLER | KİLİTLİ PLAK SİSTEMLERİ | KİLİTLİ KOMBİNE/KOMPRESYON DELİK, SABİT/DEĞİŞKEN AÇILI | 4.0 MM VE ÜZERİ KİLİTLİ VİDA İÇİN | PROKSIMAL TIBIA YÜKSEK OSTEOTOMİ PLAKLARI | TİTANYUM/CoCr | TÜM BOYLAR | 900
TV2560 | PLAKLAR VE VİDALAR | OSTEOTOMİLER | KİLİTLİ PLAK SİSTEMLERİ | KİLİTLİ KOMBİNE/KOMPRESYON DELİK, SABİT/DEĞİŞKEN AÇILI | 4.0 MM VE ÜZERİ KİLİTLİ VİDA İÇİN | DISTAL FEMUR YÜKSEK OSTEOTOMİ PLAKLARI | ÇELİK | TÜM BOYLAR | 810
TV2570 | PLAKLAR VE VİDALAR | OSTEOTOMİLER | KİLİTLİ PLAK SİSTEMLERİ | KİLİTLİ KOMBİNE/KOMPRESYON DELİK, SABİT/DEĞİŞKEN AÇILI | 4.0 MM VE ÜZERİ KİLİTLİ VİDA İÇİN | DISTAL FEMUR YÜKSEK OSTEOTOMİ PLAKLARI | TİTANYUM/CoCr | TÜM BOYLAR | 900
TV2580 | PLAKLAR VE VİDALAR | OSTEOTOMİLER | KİLİTLİ PLAK SİSTEMLERİ | KİLİTLİ KOMBİNE/KOMPRESYON DELİK, SABİT/DEĞİŞKEN AÇILI | TÜM BOYLAR | OSTEOTOMİ PLAKLARI İÇİN KAMALAR | ÇELİK | TÜM BOYLAR | 810
TV2590 | PLAKLAR VE VİDALAR | OSTEOTOMİLER | KİLİTLİ PLAK SİSTEMLERİ | KİLİTLİ KOMBİNE/KOMPRESYON DELİK, SABİT/DEĞİŞKEN AÇILI | TÜM BOYLAR | OSTEOTOMİ PLAKLARI İÇİN KAMALAR | TİTANYUM/CoCr/KOMPOZİT | TÜM BOYLAR | 900
TV2600 | PLAKLAR VE VİDALAR | OSTEOTOMİLER | KOMPRESYON PLAĞI | KOMPRESYON/YUVARLAK DELİKLİ/AZ TEMAS YÜZEYLİ PLAK | 4.0 MM VE ÜZERİ KİLİTSİZ VİDA İÇİN | PROKSIMAL TIBIA YÜKSEK OSTEOTOMİ PLAKLARI | ÇELİK | TÜM BOYLAR | 720
TV2610 | PLAKLAR VE VİDALAR | OSTEOTOMİLER | KOMPRESYON PLAĞI | KOMPRESYON/YUVARLAK DELİKLİ/AZ TEMAS YÜZEYLİ PLAK | 4.0 MM VE ÜZERİ KİLİTSİZ VİDA İÇİN | PROKSIMAL TIBIA YÜKSEK OSTEOTOMİ PLAKLARI | TİTANYUM/CoCr | TÜM BOYLAR | 800
TV2620 | PLAKLAR VE VİDALAR | OSTEOTOMİLER | KOMPRESYON PLAĞI | KOMPRESYON/YUVARLAK DELİKLİ/AZ TEMAS YÜZEYLİ PLAK | 4.0 MM VE ÜZERİ KİLİTSİZ VİDA İÇİN | DISTAL FEMUR YÜKSEK OSTEOTOMİ PLAKLARI | ÇELİK | TÜM BOYLAR | 720
TV2630 | PLAKLAR VE VİDALAR | OSTEOTOMİLER | KOMPRESYON PLAĞI | KOMPRESYON/YUVARLAK DELİKLİ/AZ TEMAS YÜZEYLİ PLAK | 4.0 MM VE ÜZERİ KİLİTSİZ VİDA İÇİN | DISTAL FEMUR YÜKSEK OSTEOTOMİ PLAKLARI | TİTANYUM/CoCr | TÜM BOYLAR | 800
TV2640 | PLAKLAR VE VİDALAR | DHS/DCS VE AÇILI PLAKLAMA | KİLİTLİ PLAK SİSTEMLERİ | KİLİTLİ KOMBİNE/KOMPRESYON DELİK | TÜM BOYLAR | AÇILI DİZ- KALÇA PLAKLARI DHS/CHS/DCS/KAMALI | ÇELİK | TÜM BOYLAR | 810
TV2650 | PLAKLAR VE VİDALAR | DHS/DCS VE AÇILI PLAKLAMA | KİLİTLİ PLAK SİSTEMLERİ | KİLİTLİ KOMBİNE/KOMPRESYON DELİK | TÜM BOYLAR | AÇILI DİZ- KALÇA PLAKLARI DHS/CHS/DCS/KAMALI | TİTANYUM/CoCr | TÜM BOYLAR | 900
TV2660 | PLAKLAR VE VİDALAR | DHS/DCS VE AÇILI PLAKLAMA | KİLİTLİ PLAK SİSTEMLERİ | KİLİTLİ KOMBİNE/KOMPRESYON DELİK | TÜM BOYLAR | AÇILI DİZ- KALÇA PLAKLARI DHS/CHS/DCS/KAMASIZ | ÇELİK | TÜM BOYLAR | 810
TV2670 | PLAKLAR VE VİDALAR | DHS/DCS VE AÇILI PLAKLAMA | KİLİTLİ PLAK SİSTEMLERİ | KİLİTLİ KOMBİNE/KOMPRESYON DELİK | TÜM BOYLAR | AÇILI DİZ- KALÇA PLAKLARI DHS/CHS/DCS/KAMASIZ | TİTANYUM/CoCr | TÜM BOYLAR | 900
TV2680 | PLAKLAR VE VİDALAR | DHS/DCS VE AÇILI PLAKLAMA | KİLİTLİ PLAK SİSTEMLERİ | KİLİTLİ KOMBİNE/KOMPRESYON DELİK | 4.0 mm VE ÜZERİ KİLİTLİ VİDA İÇİN | ÖZEL ANATOMİK TROKANTER STABİLİZASYON PLAKLAR | ÇELİK | TÜM BOYLAR | 900
TV2690 | PLAKLAR VE VİDALAR | DHS/DCS VE AÇILI PLAKLAMA | KİLİTLİ PLAK SİSTEMLERİ | KİLİTLİ KOMBİNE/KOMPRESYON DELİK | 4.0 mm VE ÜZERİ KİLİTLİ VİDA İÇİN | ÖZEL ANATOMİK TROKANTER STABİLİZASYON PLAKLAR | TİTANYUM/CoCr | TÜM BOYLAR | 1000
TV2700 | PLAKLAR VE VİDALAR | DHS/DCS VE AÇILI PLAKLAMA | MİNİMAL İNVAZİV PLAKLAR | KİLİTLİ KOMBİNE/KOMPRESYON DELİK | 4.5/5.0mm VİDA İÇİN | KAMASIZ | ÇELİK | TÜM BOYLAR | 810
TV2710 | PLAKLAR VE VİDALAR | DHS/DCS VE AÇILI PLAKLAMA | MİNİMAL İNVAZİV PLAKLAR | KİLİTLİ KOMBİNE/KOMPRESYON DELİK | 4.5/5.0mm VİDA İÇİN | KAMASIZ | TİTANYUM/CoCr | TÜM BOYLAR | 900
TV2720 | PLAKLAR VE VİDALAR | DHS/DCS VE AÇILI PLAKLAMA | PLAKLAR | KOMPRESYON PLAĞI | TÜM BOYLAR | AÇILI DİZ- KALÇA PLAKLARI DHS/CHS/DCS/KAMALI | ÇELİK | TÜM BOYLAR | 810
TV2730 | PLAKLAR VE VİDALAR | DHS/DCS VE AÇILI PLAKLAMA | PLAKLAR | KOMPRESYON PLAĞI | TÜM BOYLAR | AÇILI DİZ- KALÇA PLAKLARI DHS/CHS/DCS/KAMALI | TİTANYUM/CoCr | TÜM BOYLAR | 900
TV2740 | PLAKLAR VE VİDALAR | DHS/DCS VE AÇILI PLAKLAMA | PLAKLAR | KOMPRESYON PLAĞI | TÜM BOYLAR | AÇILI DİZ- KALÇA PLAKLARI DHS/CHS/DCS/KAMASIZ | ÇELİK | TÜM BOYLAR | 810
TV2750 | PLAKLAR VE VİDALAR | DHS/DCS VE AÇILI PLAKLAMA | PLAKLAR | KOMPRESYON PLAĞI | TÜM BOYLAR | AÇILI DİZ- KALÇA PLAKLARI DHS/CHS/DCS/KAMASIZ | TİTANYUM/CoCr | TÜM BOYLAR | 900
TV2760 | PLAKLAR VE VİDALAR | DHS/DCS VE AÇILI PLAKLAMA | PLAKLAR | KOMPRESYON PLAĞI | 4.5mm KİLİTSİZ VİDA İÇİN | ÖZEL ANATOMİK TROKANTER STABİLİZASYON PLAKLAR | ÇELİK | TÜM BOYLAR | 810
TV2770 | PLAKLAR VE VİDALAR | DHS/DCS VE AÇILI PLAKLAMA | PLAKLAR | KOMPRESYON PLAĞI | 4.5mm KİLİTSİZ VİDA İÇİN | ÖZEL ANATOMİK TROKANTER STABİLİZASYON PLAKLAR | TİTANYUM/CoCr | TÜM BOYLAR | 900
TV2780 | PLAKLAR VE VİDALAR | DHS/DCS VE AÇILI PLAKLAMA | VİDALAR | DHS/DCS KİLİTLEME VİDASI | STANDART | KENDİNDEN KOMPRESYONLU VİDA | ÇELİK | TÜM BOYLAR | 85
TV2790 | PLAKLAR VE VİDALAR | DHS/DCS VE AÇILI PLAKLAMA | VİDALAR | DHS/DCS KİLİTLEME VİDASI | STANDART | KENDİNDEN KOMPRESYONLU VİDA | TİTANYUM/CoCr | TÜM BOYLAR | 95
TV2800 | PLAKLAR VE VİDALAR | DHS/DCS VE AÇILI PLAKLAMA | VİDALAR | DHS/DCS KİLİTLEME VİDASI | STANDART | TROKANTER DESTEK PLAK İÇİN PULLU KOMPRESYON VİDA | ÇELİK | TÜM BOYLAR | 270
TV2810 | PLAKLAR VE VİDALAR | DHS/DCS VE AÇILI PLAKLAMA | VİDALAR | DHS/DCS KİLİTLEME VİDASI | STANDART | TROKANTER DESTEK PLAK İÇİN PULLU KOMPRESYON VİDA | TİTANYUM/CoCr | TÜM BOYLAR | 300
TV2820 | PLAKLAR VE VİDALAR | DHS/DCS VE AÇILI PLAKLAMA | VİDALAR | LAG VİDA | 10.0 mm ÇAP VE ÜZERİ | DHS/DCS ANTİROTASYONLU/KAMALI VİDA/HELEZONİK BIÇAKLI VİDA | ÇELİK | TÜM BOYLAR | 165
TV2830 | PLAKLAR VE VİDALAR | DHS/DCS VE AÇILI PLAKLAMA | VİDALAR | LAG VİDA | 10.0 mm ÇAP VE ÜZERİ | DHS/DCS ANTİROTASYONLU/KAMALI VİDA/HELEZONİK BIÇAKLI VİDA | TİTANYUM/CoCr | TÜM BOYLAR | 180
TV2840 | PLAKLAR VE VİDALAR | KANÜLLÜ VİDALAMA | VİDALAR | HERBERT DİZAYN KOMPRESYON VİDASI | 1.5 - 4.5mm VİDALAR | BAŞSIZ KOMPRESYON VİDASI | ÇELİK | TÜM BOYLAR | 360
TV2850 | PLAKLAR VE VİDALAR | KANÜLLÜ VİDALAMA | VİDALAR | HERBERT DİZAYN KOMPRESYON VİDASI | 1.5 - 4.5mm VİDALAR | BAŞSIZ KOMPRESYON VİDASI | TİTANYUM/CoCr | TÜM BOYLAR | 400
TV2860 | PLAKLAR VE VİDALAR | KANÜLLÜ VİDALAMA | VİDALAR | HERBERT DİZAYN KOMPRESYON VİDASI | 4.6 - 8.0mm VİDALAR | BAŞSIZ KOMPRESYON VİDASI | ÇELİK | TÜM BOYLAR | 360
TV2870 | PLAKLAR VE VİDALAR | KANÜLLÜ VİDALAMA | VİDALAR | HERBERT DİZAYN KOMPRESYON VİDASI | 4.6 - 8.0mm VİDALAR | BAŞSIZ KOMPRESYON VİDASI | TİTANYUM/CoCr | TÜM BOYLAR | 400
TV2880 | PLAKLAR VE VİDALAR | KANÜLLÜ VİDALAMA | VİDALAR | TAM YİVLİ ÇEKTİRME VİDASI | 1.5 - 4.5mm VİDALAR | BAŞSIZ KOMPRESYON VİDASI | ÇELİK | TÜM BOYLAR | 360
TV2890 | PLAKLAR VE VİDALAR | KANÜLLÜ VİDALAMA | VİDALAR | TAM YİVLİ ÇEKTİRME VİDASI | 1.5 - 4.5mm VİDALAR | BAŞSIZ KOMPRESYON VİDASI | TİTANYUM/CoCr | TÜM BOYLAR | 400
TV2900 | PLAKLAR VE VİDALAR | KANÜLLÜ VİDALAMA | VİDALAR | TAM YİVLİ ÇEKTİRME VİDASI | 4.6 - 8.0mm VİDALAR | BAŞSIZ KOMPRESYON VİDASI | ÇELİK | TÜM BOYLAR | 360
TV2910 | PLAKLAR VE VİDALAR | KANÜLLÜ VİDALAMA | VİDALAR | TAM YİVLİ ÇEKTİRME VİDASI | 4.6 - 8.0mm VİDALAR | BAŞSIZ KOMPRESYON VİDASI | TİTANYUM/CoCr | TÜM BOYLAR | 400
TV2920 | PLAKLAR VE VİDALAR | KANÜLLÜ VİDALAMA | VİDALAR | KİLİTSİZ KANÜLLÜ VİDALAR | 2.0 - 4.9mm VİDALAR | KENDİNDEN YİV VE DELİK AÇAN | ÇELİK | TÜM BOYLAR | 200
TV2930 | PLAKLAR VE VİDALAR | KANÜLLÜ VİDALAMA | VİDALAR | KİLİTSİZ KANÜLLÜ VİDALAR | 2.0 - 4.9mm VİDALAR | KENDİNDEN YİV VE DELİK AÇAN | TİTANYUM/CoCr | TÜM BOYLAR | 220
TV2940 | PLAKLAR VE VİDALAR | KANÜLLÜ VİDALAMA | VİDALAR | KİLİTSİZ KANÜLLÜ VİDALAR | 5.0 - 8.0mm VİDALAR | KENDİNDEN YİV VE DELİK AÇAN | ÇELİK | TÜM BOYLAR | 200
TV2950 | PLAKLAR VE VİDALAR | KANÜLLÜ VİDALAMA | VİDALAR | KİLİTSİZ KANÜLLÜ VİDALAR | 5.0 - 8.0mm VİDALAR | KENDİNDEN YİV VE DELİK AÇAN | TİTANYUM/CoCr | TÜM BOYLAR | 220
TV2960 | PLAKLAR VE VİDALAR | KANÜLLÜ VİDALAMA | VİDALAR | KİLİTSİZ KANÜLLÜ VİDALAR | 5.0 - 8.0mm VİDALAR | KAPİTAL FEMORAL EPİFİZ VİDASI | ÇELİK | TÜM BOYLAR | 490
TV2970 | PLAKLAR VE VİDALAR | KANÜLLÜ VİDALAMA | VİDALAR | KİLİTSİZ KANÜLLÜ VİDALAR | 5.0 - 8.0mm VİDALAR | KAPİTAL FEMORAL EPİFİZ VİDASI | TİTANYUM/CoCr | TÜM BOYLAR | 490
TV2980 | PLAKLAR VE VİDALAR | KANÜLLÜ VİDALAMA | PLAK KİLİTLEME VİDALARI | KİLİTLİ KANÜLLÜ VİDALAR | 2.0 - 4.9mm VİDALAR | KENDİNDEN YİV/DELİK AÇAN/ AÇILI/SABİT AÇILI | ÇELİK | TÜM BOYLAR | 230
(EK: RG-14/10/2014-29145/ 7 md. Yürürlük: 14/10/2014) | (1) Bir seansta en fazla üç adet kullanılması halinde bedeli Kurumca karşılanır
TV2990 | PLAKLAR VE VİDALAR | KANÜLLÜ VİDALAMA | PLAK KİLİTLEME VİDALARI | KİLİTLİ KANÜLLÜ VİDALAR | 2.0 - 4.9mm VİDALAR | KENDİNDEN YİV/DELİK AÇAN/ AÇILI/SABİT AÇILI | TİTANYUM/CoCr | TÜM BOYLAR | 256
(EK: RG-14/10/2014-29145/ 7 md. Yürürlük: 14/10/2014) | (1) Bir seansta en fazla üç adet kullanılması halinde bedeli Kurumca karşılanır
TV3000 | PLAKLAR VE VİDALAR | KANÜLLÜ VİDALAMA | PLAK KİLİTLEME VİDALARI | KİLİTLİ KANÜLLÜ VİDALAR | 5.0 - 8.0mm VİDALAR | KENDİNDEN YİV/DELİK AÇAN/ AÇILI/SABİT AÇILI | ÇELİK | TÜM BOYLAR | 230
(EK: RG-14/10/2014-29145/ 7 md. Yürürlük: 14/10/2014) | (1) Bir seansta en fazla üç adet kullanılması halinde bedeli Kurumca karşılanır
TV3010 | PLAKLAR VE VİDALAR | KANÜLLÜ VİDALAMA | PLAK KİLİTLEME VİDALARI | KİLİTLİ KANÜLLÜ VİDALAR | 5.0 - 8.0mm VİDALAR | KENDİNDEN YİV/DELİK AÇAN/ AÇILI/SABİT AÇILI | TİTANYUM/CoCr | TÜM BOYLAR | 256
(EK: RG-14/10/2014-29145/ 7 md. Yürürlük: 14/10/2014) | (1) Bir seansta en fazla üç adet kullanılması halinde bedeli Kurumca karşılanır
TV3020 | PLAKLAR VE VİDALAR | TÜM KEMİKLER | PLAK-KABLO | PERİPROSTETİK KIRIKLAR | 3.5 - 5.0 mm | KİLİTSİZ/KİLİTLİ DÜĞMEİMPLANTI | ÇELİK | TÜM BOYLAR | 110
TV3030 | PLAKLAR VE VİDALAR | TÜM KEMİKLER | PLAK-KABLO | PERİPROSTETİK KIRIKLAR | 3.5 - 5.0 mm | KİLİTSİZ/KİLİTLİ DÜĞMEİMPLANTI | TİTANYUM/CoCr | TÜM BOYLAR | 150
TV3040 | PLAKLAR VE VİDALAR | TÜM KEMİKLER | PLAK-KABLO | PERİPROSTETİK KIRIKLAR | PERİPROSTETİK İMPLANTLAR | PERİPROSTETİK DESTEK PLAK | ÇELİK | TÜM BOYLAR | 810
TV3050 | PLAKLAR VE VİDALAR | TÜM KEMİKLER | PLAK-KABLO | PERİPROSTETİK KIRIKLAR | PERİPROSTETİK İMPLANTLAR | PERİPROSTETİK DESTEK PLAK | TİTANYUM/CoCr/KARBON | TÜM BOYLAR | 900
TV3060 | PLAKLAR VE VİDALAR | TÜM KEMİKLER | PLAK-KABLO | PERİPROSTETİK KIRIKLAR | PERİPROSTETİK İMPLANTLAR | KİLİTLİ ATAŞMAN PLAK | ÇELİK | TÜM BOYLAR | 810
TV3070 | PLAKLAR VE VİDALAR | TÜM KEMİKLER | PLAK-KABLO | PERİPROSTETİK KIRIKLAR | PERİPROSTETİK İMPLANTLAR | KİLİTLİ ATAŞMAN PLAK | TİTANYUM/CoCr | TÜM BOYLAR | 900
TV3080 | PLAKLAR VE VİDALAR | TÜM KEMİKLER | PLAK-KABLO | PERİPROSTETİK KIRIKLAR | PERİPROSTETİK İMPLANTLAR | KİLİTLİ ATAŞMAN PLAK-BAĞLANTI VİDASI | ÇELİK | TÜM BOYLAR | 85
TV3090 | PLAKLAR VE VİDALAR | TÜM KEMİKLER | PLAK-KABLO | PERİPROSTETİK KIRIKLAR | PERİPROSTETİK İMPLANTLAR | KİLİTLİ ATAŞMAN PLAK-BAĞLANTI VİDASI | TİTANYUM/CoCr | TÜM BOYLAR | 95
TV3100 | PLAKLAR VE VİDALAR | TÜM KEMİKLER | PLAK-KABLO | PERİPROSTETİK KIRIKLAR | PERİPROSTETİK İMPLANTLAR | PERİPROSTETİK KİLİTLİ VİDA | ÇELİK | TÜM BOYLAR | 85
TV3110 | PLAKLAR VE VİDALAR | TÜM KEMİKLER | PLAK-KABLO | PERİPROSTETİK KIRIKLAR | PERİPROSTETİK İMPLANTLAR | PERİPROSTETİK KİLİTLİ VİDA | TİTANYUM/CoCr | TÜM BOYLAR | 95
EKSTERNAL FİKSATÖR
1- "Eksternal Fiksatörler" başlığı altında yer alan ve set içeriğini oluşturan her bir komponente ait SUT kodunun MEDULA-Hastane sistemine ayrıca kaydedilmesi gerekmektedir. 2- TV3111, TV3115 ve TV3121 SUT kodlu alan tanımlarında bulunan eksternal fiksatörlerin SUT eki EK-2/C listesinde yer alan P614320, P614330 ve P614340 işlem kodlarında kullanılması halinde bedelleri Kurumca karşılanır. 3- Aynı anatomik bölge için aynı seansta 1 (bir) adet fatura edilmesi halinde bedelleri Kurumca karşılanır.
TV3111 | BİLGİSAYAR DESTEKLİ UYGULAMALAR İÇİN EKSTERNAL FİKSATÖR SETİ (FİKSATÖRÜ OLUŞTURAN TÜM KOMPONENTLER DAHİL) | [7 empty] | 5500
TV3112 | ÇOK EKSENLİ EKSTERNAL FİKSATÖR SETİ, HİBRİT (FİKSATÖRÜ OLUŞTURAN TÜM KOMPONENTLER DAHİL) | [7 empty] | 3750
TV3113 | ÇOK EKSENLİ EKSTERNAL FİKSATÖR SETİ, TÜBÜLER (FİKSATÖRÜ OLUŞTURAN TÜM KOMPONENTLER DAHİL) | [7 empty] | 2750
TV3114 | ÇOK EKSENLİ EKSTERNAL FİKSATÖR SETİ, SİRKÜLER (FİKSATÖRÜ OLUŞTURAN TÜM KOMPONENTLER DAHİL) | [7 empty] | 2750
TV3115 | ÇOK EKSENLİ EKSTERNAL FİKSATÖR SETİ, DEFORMİTE DÜZELTME (FİKSATÖRÜ OLUŞTURAN TÜM KOMPONENTLER DAHİL) | [7 empty] | 4500
TV3116 | TEK PLANLI EKSTERNAL FİKSATÖR SETİ, UZUN KEMİK, STANDART (FİKSATÖRÜ OLUŞTURAN TÜM KOMPONENTLER DAHİL) | [7 empty] | 1500
TV3117 | TEK PLANLI EKSTERNAL FİKSATÖR SETİ, KISA/ORTA KEMİK, STANDART (FİKSATÖRÜ OLUŞTURAN TÜM KOMPONENTLER DAHİL) | [7 empty] | 900
TV3118 | TEK PLANLI EKSTERNAL FİKSATÖR SETİ, DİRSEK, STANDART (FİKSATÖRÜ OLUŞTURAN TÜM KOMPONENTLER DAHİL) | [7 empty] | 2500
TV3119 | TEK PLANLI EKSTERNAL FİKSATÖR SETİ, PELVİS, STANDART (FİKSATÖRÜ OLUŞTURAN TÜM KOMPONENTLER DAHİL) | [7 empty] | 2000
TV3121 | TEK PLANLI EKSTERNAL FİKSATÖR SETİ, RAYLI SİSTEM (FİKSATÖRÜ OLUŞTURAN TÜM KOMPONENTLER DAHİL) | [7 empty] | 4250
TV3120 | EKSTERNAL FİKSATÖR | EKSTERNAL FİKSASYON | BİLGİSAYAR DESTEKLİ UYGULAMA İÇİN | HALKA | BİLGİSAYAR DESTEKLİ UYGULAMA İÇİN | YARIM-1/3-2/3 HALKA | ÇELİK | TÜM BOYLAR | 0
TV3130 | EKSTERNAL FİKSATÖR | EKSTERNAL FİKSASYON | BİLGİSAYAR DESTEKLİ UYGULAMA İÇİN | HALKA | BİLGİSAYAR DESTEKLİ UYGULAMA İÇİN | YARIM-1/3-2/3 HALKA | TİTANYUM/KOMPOZİT/ALÜMİNYUM | TÜM BOYLAR | 0
TV3140 | EKSTERNAL FİKSATÖR | EKSTERNAL FİKSASYON | BİLGİSAYAR DESTEKLİ UYGULAMA İÇİN | HALKA | BİLGİSAYAR DESTEKLİ UYGULAMA İÇİN | TAM -5/8 - U HALKA | ÇELİK | TÜM BOYLAR | 0
TV3150 | EKSTERNAL FİKSATÖR | EKSTERNAL FİKSASYON | BİLGİSAYAR DESTEKLİ UYGULAMA İÇİN | HALKA | BİLGİSAYAR DESTEKLİ UYGULAMA İÇİN | TAM -5/8 - U HALKA | TİTANYUM/KOMPOZİT/ALÜMİNYUM | TÜM BOYLAR | 0
TV3160 | EKSTERNAL FİKSATÖR | EKSTERNAL FİKSASYON | BİLGİSAYAR DESTEKLİ UYGULAMA İÇİN | KLEMPLER | BİLGİSAYAR DESTEKLİ UYGULAMA İÇİN | SCHANZ/TEL TUTUCU | ÇELİK | TÜM BOYLAR | 0
TV3170 | EKSTERNAL FİKSATÖR | EKSTERNAL FİKSASYON | BİLGİSAYAR DESTEKLİ UYGULAMA İÇİN | KLEMPLER | BİLGİSAYAR DESTEKLİ UYGULAMA İÇİN | SCHANZ/TEL TUTUCU | TİTANYUM/KOMPOZİT/ALÜMİNYUM | TÜM BOYLAR | 0
TV3180 | EKSTERNAL FİKSATÖR | EKSTERNAL FİKSASYON | BİLGİSAYAR DESTEKLİ UYGULAMA İÇİN | RODLAR | BİLGİSAYAR DESTEKLİ UYGULAMA İÇİN | DERECELI EKLEMLİ TELESKOBIK | ÇELİK | TÜM BOYLAR | 0
TV3190 | EKSTERNAL FİKSATÖR | EKSTERNAL FİKSASYON | BİLGİSAYAR DESTEKLİ UYGULAMA İÇİN | RODLAR | BİLGİSAYAR DESTEKLİ UYGULAMA İÇİN | DERECELI EKLEMLİ TELESKOBIK | TİTANYUM/KOMPOZİT/ALÜMİNYUM | TÜM BOYLAR | 0
TV3200 | EKSTERNAL FİKSATÖR | EKSTERNAL FİKSASYON | ÇOK EKSENLİ FİKSATÖRLER | HALKA | 1/3 -2/3 -5/8 AYAK HALKA | HİBRİT FİKSATÖR İÇİN-İKİ YÖNLÜ DELİKLİ ORTASI BÖLMELİ HALKA | ÇELİK | TÜM BOYLAR | 0
TV3210 | EKSTERNAL FİKSATÖR | EKSTERNAL FİKSASYON | ÇOK EKSENLİ FİKSATÖRLER | HALKA | 1/3 -2/3 -5/8 AYAK HALKA | HİBRİT FİKSATÖR İÇİN-İKİ YÖNLÜ DELİKLİ ORTASI BÖLMELİ HALKA | TİTANYUM/KOMPOZİT/KARBON/ALÜMİNYUM | TÜM BOYLAR | 0
TV3220 | EKSTERNAL FİKSATÖR | EKSTERNAL FİKSASYON | ÇOK EKSENLİ FİKSATÖRLER | HİBRİT | ÜNİTELER | DESTEKLEYİCİ/ÇİFTLİ/MENTEŞELİ VİDA KLEMPİ | ÇELİK | TÜM BOYLAR | 0
TV3230 | EKSTERNAL FİKSATÖR | EKSTERNAL FİKSASYON | ÇOK EKSENLİ FİKSATÖRLER | HİBRİT | ÜNİTELER | DESTEKLEYİCİ/ÇİFTLİ/MENTEŞELİ VİDA KLEMPİ | TİTANYUM/KOMPOZİT/KARBON/ALÜMİNYUM | TÜM BOYLAR | 0
TV3240 | EKSTERNAL FİKSATÖR | EKSTERNAL FİKSASYON | ÇOK EKSENLİ FİKSATÖRLER | HİBRİT | ÜNİTELER | HALKA BAĞLANTI ÜNİTESİ | ÇELİK | TÜM BOYLAR | 0
TV3250 | EKSTERNAL FİKSATÖR | EKSTERNAL FİKSASYON | ÇOK EKSENLİ FİKSATÖRLER | HİBRİT | ÜNİTELER | HALKA BAĞLANTI ÜNİTESİ | TİTANYUM/KOMPOZİT/KARBON/ALÜMİNYUM | TÜM BOYLAR | 0
TV3260 | EKSTERNAL FİKSATÖR | EKSTERNAL FİKSASYON | ÇOK EKSENLİ FİKSATÖRLER | HİBRİT | ÜNİTELER | BARLI KOMPRESYON DİSTRAKSİYON ÜNİTESİ | ÇELİK | TÜM BOYLAR | 0
TV3270 | EKSTERNAL FİKSATÖR | EKSTERNAL FİKSASYON | ÇOK EKSENLİ FİKSATÖRLER | HİBRİT | ÜNİTELER | BARLI KOMPRESYON DİSTRAKSİYON ÜNİTESİ | TİTANYUM/KOMPOZİT/KARBON/ALÜMİNYUM | TÜM BOYLAR | 0
TV3280 | EKSTERNAL FİKSATÖR | EKSTERNAL FİKSASYON | ÇOK EKSENLİ FİKSATÖRLER | HİBRİT | ÜNİTELER | ÜÇLÜ/ÇİFTLİ/YÜKSEKLİK AYARLI KİRSCHNER TUTUCU | ÇELİK | TÜM BOYLAR | 0
TV3290 | EKSTERNAL FİKSATÖR | EKSTERNAL FİKSASYON | ÇOK EKSENLİ FİKSATÖRLER | HİBRİT | ÜNİTELER | ÜÇLÜ/ÇİFTLİ/YÜKSEKLİK AYARLI KİRSCHNER TUTUCU | TİTANYUM/KOMPOZİT/KARBON/ALÜMİNYUM | TÜM BOYLAR | 0
TV3300 | EKSTERNAL FİKSATÖR | EKSTERNAL FİKSASYON | ÇOK EKSENLİ FİKSATÖRLER | HİBRİT | ÜNİTELER | TEKLİ SCHANZ TUTUCU | ÇELİK | TÜM BOYLAR | 0
TV3310 | EKSTERNAL FİKSATÖR | EKSTERNAL FİKSASYON | ÇOK EKSENLİ FİKSATÖRLER | HİBRİT | ÜNİTELER | TEKLİ SCHANZ TUTUCU | TİTANYUM/KOMPOZİT/ALÜMİNYUM | TÜM BOYLAR | 0
TV3320 | EKSTERNAL FİKSATÖR | EKSTERNAL FİKSASYON | ÇOK EKSENLİ FİKSATÖRLER | HİBRİT | ÜNİTELER | ROD TUTUCU | ÇELİK | TÜM BOYLAR | 0
TV3330 | EKSTERNAL FİKSATÖR | EKSTERNAL FİKSASYON | ÇOK EKSENLİ FİKSATÖRLER | HİBRİT | ÜNİTELER | ROD TUTUCU | TİTANYUM/KOMPOZİT/ALÜMİNYUM | TÜM BOYLAR | 0
TV3340 | EKSTERNAL FİKSATÖR | EKSTERNAL FİKSASYON | ÇOK EKSENLİ FİKSATÖRLER | HİBRİT | ÜNİTELER | BAĞLANTI DİREĞİ | ÇELİK | TÜM BOYLAR | 0
TV3350 | EKSTERNAL FİKSATÖR | EKSTERNAL FİKSASYON | ÇOK EKSENLİ FİKSATÖRLER | HİBRİT | ÜNİTELER | BAĞLANTI DİREĞİ | TİTANYUM/KOMPOZİT/ALÜMİNYUM | TÜM BOYLAR | 0
TV3360 | EKSTERNAL FİKSATÖR | EKSTERNAL FİKSASYON | ÇOK EKSENLİ FİKSATÖRLER | HİBRİT | ÜNİTELER | BAĞLANTI RODU | ÇELİK | TÜM BOYLAR | 0
TV3370 | EKSTERNAL FİKSATÖR | EKSTERNAL FİKSASYON | ÇOK EKSENLİ FİKSATÖRLER | HİBRİT | ÜNİTELER | BAĞLANTI RODU | TİTANYUM/KOMPOZİT/ALÜMİNYUM | TÜM BOYLAR | 0
TV3380 | EKSTERNAL FİKSATÖR | EKSTERNAL FİKSASYON | ÇOK EKSENLİ FİKSATÖRLER | HİBRİT | ÜNİTELER | AÇISAL HAREKET SAĞLAYICI DİSTRAKSİYON MODÜLÜ | ÇELİK | TÜM BOYLAR | 0
TV3390 | EKSTERNAL FİKSATÖR | EKSTERNAL FİKSASYON | ÇOK EKSENLİ FİKSATÖRLER | HİBRİT | ÜNİTELER | AÇISAL HAREKET SAĞLAYICI DİSTRAKSİYON MODÜLÜ | TİTANYUM/KOMPOZİT/ALÜMİNYUM | TÜM BOYLAR | 0
TV3400 | EKSTERNAL FİKSATÖR | EKSTERNAL FİKSASYON | ÇOK EKSENLİ FİKSATÖRLER | HİBRİT | ÜNİTELER | TRANSLASYON ROTASYON ÜNİTESİ | ÇELİK | TÜM BOYLAR | 0
TV3410 | EKSTERNAL FİKSATÖR | EKSTERNAL FİKSASYON | ÇOK EKSENLİ FİKSATÖRLER | HİBRİT | ÜNİTELER | TRANSLASYON ROTASYON ÜNİTESİ | TİTANYUM/KOMPOZİT/ALÜMİNYUM | TÜM BOYLAR | 0
TV3420 | EKSTERNAL FİKSATÖR | EKSTERNAL FİKSASYON | ÇOK EKSENLİ FİKSATÖRLER | HİBRİT | ÜNİTELER | TEDRİCİ REDÜKSİYON ÜNİTESİ | ÇELİK | TÜM BOYLAR | 0
TV3430 | EKSTERNAL FİKSATÖR | EKSTERNAL FİKSASYON | ÇOK EKSENLİ FİKSATÖRLER | HİBRİT | ÜNİTELER | TEDRİCİ REDÜKSİYON ÜNİTESİ | TİTANYUM/KOMPOZİT/ALÜMİNYUM | TÜM BOYLAR | 0
TV3440 | EKSTERNAL FİKSATÖR | EKSTERNAL FİKSASYON | ÇOK EKSENLİ FİKSATÖRLER | TÜBÜLER | BAĞLANTI BAR | TÜM ŞEKİL | ÇELİK | TÜM BOYLAR | 0
TV3450 | EKSTERNAL FİKSATÖR | EKSTERNAL FİKSASYON | ÇOK EKSENLİ FİKSATÖRLER | TÜBÜLER | BAĞLANTI BAR | TÜM ŞEKİL | TİTANYUM/KOMPOZİT/ALÜMİNYUM | TÜM BOYLAR | 0
TV3460 | EKSTERNAL FİKSATÖR | EKSTERNAL FİKSASYON | ÇOK EKSENLİ FİKSATÖRLER | TÜBÜLER | BAR TİPİ FİKSASYON | MONOAKSİAL/MULTİAKSİAL MİNİ DİSTRAKTOR | TİTANYUM/KOMPOZİT/KARBON/ALÜMİNYUM | TÜM BOYLAR | 0
TV3470 | EKSTERNAL FİKSATÖR | EKSTERNAL FİKSASYON | ÇOK EKSENLİ FİKSATÖRLER | TÜBÜLER | KLEMPLER | ÇOKLU PİN GEÇMELİ | ÇELİK | TÜM BOYLAR | 0
TV3480 | EKSTERNAL FİKSATÖR | EKSTERNAL FİKSASYON | ÇOK EKSENLİ FİKSATÖRLER | TÜBÜLER | KLEMPLER | ÇOKLU PİN GEÇMELİ | TİTANYUM/CoCr/KOMPOZİT/KARBON/ALÜMİNYUM/ | TÜM BOYLAR | 0
TV3490 | EKSTERNAL FİKSATÖR | EKSTERNAL FİKSASYON | ÇOK EKSENLİ FİKSATÖRLER | TÜBÜLER | KLEMPLER | KLİPS | TİTANYUM/KOMPOZİT/KARBON/ALÜMİNYUM | TÜM BOYLAR | 0
TV3500 | EKSTERNAL FİKSATÖR | EKSTERNAL FİKSASYON | ÇOK EKSENLİ FİKSATÖRLER | TÜBÜLER | KLEMPLER | KLİPSLİ ROD VE VİDA KLEMPİ | TİTANYUM/KOMPOZİT/KARBON/ALÜMİNYUM | TÜM BOYLAR | 0
TV3510 | EKSTERNAL FİKSATÖR | EKSTERNAL FİKSASYON | ÇOK EKSENLİ FİKSATÖRLER | TÜBÜLER | KLEMPLER | KLİPSLİ ROTASYONEL ÇOKLU ROD VE VİDA KLEMPİ | TİTANYUM/KOMPOZİT/KARBON/ALÜMİNYUM | TÜM BOYLAR | 0
TV3520 | EKSTERNAL FİKSATÖR | EKSTERNAL FİKSASYON | ÇOK EKSENLİ FİKSATÖRLER | TÜBÜLER | KLEMPLER | TEL KİLİTLEME KLEMPİ | TİTANYUM/KOMPOZİT/KARBON/ALÜMİNYUM | TÜM BOYLAR | 0
TV3530 | EKSTERNAL FİKSATÖR | EKSTERNAL FİKSASYON | ÇOK EKSENLİ FİKSATÖRLER | TÜBÜLER | KLEMPLER | KLİPS KONNEKTÖRÜ | ÇELİK | TÜM BOYLAR | 0
TV3540 | EKSTERNAL FİKSATÖR | EKSTERNAL FİKSASYON | ÇOK EKSENLİ FİKSATÖRLER | TÜBÜLER | KLEMPLER | KÜÇÜK ÇİFT/TEK/MİNİ ÇİFT/MİNİ TEK VİDA KLEMPİ | ÇELİK | TÜM BOYLAR | 0
TV3550 | EKSTERNAL FİKSATÖR | EKSTERNAL FİKSASYON | ÇOK EKSENLİ FİKSATÖRLER | TÜBÜLER | KLEMPLER | HUMERUS/ULNAR DİSTRAKSİYON KLEMPİ | TİTANYUM/KOMPOZİT/KARBON/ALÜMİNYUM | TÜM BOYLAR | 0
TV3560 | EKSTERNAL FİKSATÖR | EKSTERNAL FİKSASYON | ÇOK EKSENLİ FİKSATÖRLER | TÜBÜLER | KLEMPLER | TÜP'TEN TÜP'E/ROD'DAN ROD'A KLEMPİ | ÇELİK | TÜM BOYLAR | 0
TV3570 | EKSTERNAL FİKSATÖR | EKSTERNAL FİKSASYON | ÇOK EKSENLİ FİKSATÖRLER | TÜBÜLER | KLEMPLER | TÜP'TEN TÜP'E/ROD'DAN ROD'A KLEMPİ | TİTANYUM/KOMPOZİT/KARBON/ALÜMİNYUM | TÜM BOYLAR | 0
TV3580 | EKSTERNAL FİKSATÖR | EKSTERNAL FİKSASYON | ÇOK EKSENLİ FİKSATÖRLER | TÜBÜLER | KLEMPLER | OTOMATİK GEÇMELİ TÜP-VİDA KLEMPİ | ÇELİK | TÜM BOYLAR | 0
TV3590 | EKSTERNAL FİKSATÖR | EKSTERNAL FİKSASYON | ÇOK EKSENLİ FİKSATÖRLER | TÜBÜLER | KLEMPLER | OTOMATİK GEÇMELİ TÜP-VİDA KLEMPİ | TİTANYUM/KOMPOZİT/KARBON/ALÜMİNYUM | TÜM BOYLAR | 0
TV3600 | EKSTERNAL FİKSATÖR | EKSTERNAL FİKSASYON | ÇOK EKSENLİ FİKSATÖRLER | TÜBÜLER | KLEMPLER | DİŞLİ KLİPSLİ VİDA KLEMPİ | TİTANYUM/KOMPOZİT/KARBON/ALÜMİNYUM | TÜM BOYLAR | 0
TV3610 | EKSTERNAL FİKSATÖR | EKSTERNAL FİKSASYON | ÇOK EKSENLİ FİKSATÖRLER | TÜBÜLER | KLEMPLER | DİŞLİ KLİPSLİ ROD KLEMPİ | TİTANYUM/KOMPOZİT/KARBON/ALÜMİNYUM | TÜM BOYLAR | 0
TV3620 | EKSTERNAL FİKSATÖR | EKSTERNAL FİKSASYON | ÇOK EKSENLİ FİKSATÖRLER | TÜBÜLER | KLEMPLER | ÇOKLU VİDA KLEMPİ | TİTANYUM/KOMPOZİT/KARBON/ALÜMİNYUM | TÜM BOYLAR | 0
TV3630 | EKSTERNAL FİKSATÖR | EKSTERNAL FİKSASYON | ÇOK EKSENLİ FİKSATÖRLER | TÜBÜLER | KLEMPLER | HALKA HİBRİT KLEMP | ÇELİK | TÜM BOYLAR | 0
TV3640 | EKSTERNAL FİKSATÖR | EKSTERNAL FİKSASYON | ÇOK EKSENLİ FİKSATÖRLER | TÜBÜLER | KOMPONENTLER | AÇIK KOMPRESÖR-BÜYÜK | ÇELİK/ALÜMİNYUM | TÜM BOYLAR | 0
TV3650 | EKSTERNAL FİKSATÖR | EKSTERNAL FİKSASYON | ÇOK EKSENLİ FİKSATÖRLER | TÜBÜLER | KOMPONENTLER | AÇIK KOMPRESÖR-KÜÇÜK | ÇELİK/ALÜMİNYUM | TÜM BOYLAR | 0
TV3660 | EKSTERNAL FİKSATÖR | EKSTERNAL FİKSASYON | ÇOK EKSENLİ FİKSATÖRLER | TÜBÜLER | KOMPONENTLER | KLEMPLER TRANSVERS/YİVLİ | ÇELİK/ALÜMİNYUM | TÜM BOYLAR | 0
TV3670 | EKSTERNAL FİKSATÖR | EKSTERNAL FİKSASYON | ÇOK EKSENLİ FİKSATÖRLER | TÜBÜLER | KOMPONENTLER | KLEMPLER YİVLİ | TİTANYUM/CoCr/KOMPOZİT/KARBON/ALÜMİNYUM/ | TÜM BOYLAR | 0
TV3680 | EKSTERNAL FİKSATÖR | EKSTERNAL FİKSASYON | ÇOK EKSENLİ FİKSATÖRLER | TÜBÜLER | KOMPONENTLER | UZATMA SOMUNU DERECELİ | ÇELİK | TÜM BOYLAR | 0
TV3690 | EKSTERNAL FİKSATÖR | EKSTERNAL FİKSASYON | ÇOK EKSENLİ FİKSATÖRLER | TÜBÜLER | KOMPONENTLER | DİRSEK DİSTRAKTÖRLÜ ANA GÖVDE (TÜM ARA BAĞLANTI PARÇALARIYLA) | ÇELİK/KOMPOZİT/ALÜMİNYUM | TÜM BOYLAR | 0
TV3700 | EKSTERNAL FİKSATÖR | EKSTERNAL FİKSASYON | ÇOK EKSENLİ FİKSATÖRLER | TÜBÜLER | KOMPONENTLER | DİRSEK MENTEŞE LİMİTLİ HAREKET ÜNİTESİ | ÇELİK/KOMPOZİT/ALÜMİNYUM | TÜM BOYLAR | 0
TV3710 | EKSTERNAL FİKSATÖR | EKSTERNAL FİKSASYON | ÇOK EKSENLİ FİKSATÖRLER | TÜBÜLER | TÜP/ROD | 3.0-10.0mm ÇAPLI | ÇELİK | TÜM BOYLAR | 0
TV3720 | EKSTERNAL FİKSATÖR | EKSTERNAL FİKSASYON | ÇOK EKSENLİ FİKSATÖRLER | TÜBÜLER | TÜP/ROD | 3.0-10.0mm ÇAPLI | TİTANYUM/KOMPOZİT/KARBON/ALÜMİNYUM | TÜM BOYLAR | 0
TV3730 | EKSTERNAL FİKSATÖR | EKSTERNAL FİKSASYON | ÇOK EKSENLİ FİKSATÖRLER | TÜBÜLER | TÜP/ROD | 10.1-22.0mm ÇAPLI | ÇELİK | TÜM BOYLAR | 0
TV3740 | EKSTERNAL FİKSATÖR | EKSTERNAL FİKSASYON | ÇOK EKSENLİ FİKSATÖRLER | TÜBÜLER | TÜP/ROD | 10.1-22.0mm ÇAPLI | TİTANYUM/KOMPOZİT/KARBON/ALÜMİNYUM | TÜM BOYLAR | 0
TV3750 | EKSTERNAL FİKSATÖR | EKSTERNAL FİKSASYON | ÇOK EKSENLİ FİKSATÖRLER | TÜBÜLER | KOMPONENTLER | 11.0mm ÇAPLI EKLEMLİ | TİTANYUM/KOMPOZİT/KARBON/ALÜMİNYUM | TÜM BOYLAR | 0
TV3760 | EKSTERNAL FİKSATÖR | EKSTERNAL FİKSASYON | SİRKÜLER FİKSATÖR | ADAPTÖRLER | BUSHING/SOKET | STANDART/MİNİ | ÇELİK | TÜM BOYLAR | 0
TV3770 | EKSTERNAL FİKSATÖR | EKSTERNAL FİKSASYON | SİRKÜLER FİKSATÖR | ADAPTÖRLER | BUSHING/SOKET | STANDART/MİNİ | TİTANYUM/KOMPOZİT/ALÜMİNYUM | TÜM BOYLAR | 0
TV3780 | EKSTERNAL FİKSATÖR | EKSTERNAL FİKSASYON | SİRKÜLER FİKSATÖR | AKSESUARLAR | AKTARMA ROTASYON APARATI | STANDART/MİNİ | ÇELİK | TÜM BOYLAR | 0
TV3790 | EKSTERNAL FİKSATÖR | EKSTERNAL FİKSASYON | SİRKÜLER FİKSATÖR | AKSESUARLAR | AKTARMA ROTASYON APARATI | STANDART/MİNİ | TİTANYUM/KOMPOZİT/KARBON/ALÜMİNYUM | TÜM BOYLAR | 0
TV3800 | EKSTERNAL FİKSATÖR | EKSTERNAL FİKSASYON | SİRKÜLER FİKSATÖR | AKSESUARLAR | AYARLANABİLİR PİN FİKSASYON KLEMP | STANDART/MİNİ | ÇELİK | TÜM BOYLAR | 0
TV3810 | EKSTERNAL FİKSATÖR | EKSTERNAL FİKSASYON | SİRKÜLER FİKSATÖR | AKSESUARLAR | AYARLANABİLİR PİN FİKSASYON KLEMP | STANDART/MİNİ | TİTANYUM/KOMPOZİT/KARBON/ALÜMİNYUM | TÜM BOYLAR | 0
TV3820 | EKSTERNAL FİKSATÖR | EKSTERNAL FİKSASYON | SİRKÜLER FİKSATÖR | AKSESUARLAR | DERECELİ TELESKOPİK EKLEM | STANDART/MİNİ | ÇELİK | TÜM BOYLAR | 0
TV3830 | EKSTERNAL FİKSATÖR | EKSTERNAL FİKSASYON | SİRKÜLER FİKSATÖR | AKSESUARLAR | DERECELİ TELESKOPİK EKLEM | STANDART/MİNİ | TİTANYUM/KOMPOZİT/KARBON/ALÜMİNYUM | TÜM BOYLAR | 0
TV3840 | EKSTERNAL FİKSATÖR | EKSTERNAL FİKSASYON | SİRKÜLER FİKSATÖR | AKSESUARLAR | KÜPLER | STANDART/MİNİ | ÇELİK | TÜM BOYLAR | 0
TV3850 | EKSTERNAL FİKSATÖR | EKSTERNAL FİKSASYON | SİRKÜLER FİKSATÖR | AKSESUARLAR | KÜPLER | STANDART/MİNİ | TİTANYUM/KOMPOZİT/KARBON/ALÜMİNYUM | TÜM BOYLAR | 0
TV3860 | EKSTERNAL FİKSATÖR | EKSTERNAL FİKSASYON | SİRKÜLER FİKSATÖR | AKSESUARLAR | MERKEZLEME SLEEVE | STANDART/MİNİ | ÇELİK | TÜM BOYLAR | 0
TV3870 | EKSTERNAL FİKSATÖR | EKSTERNAL FİKSASYON | SİRKÜLER FİKSATÖR | AKSESUARLAR | MERKEZLEME SLEEVE | STANDART/MİNİ | TİTANYUM/KOMPOZİT/KARBON/ALÜMİNYUM | TÜM BOYLAR | 0
TV3880 | EKSTERNAL FİKSATÖR | EKSTERNAL FİKSASYON | SİRKÜLER FİKSATÖR | AKSESUARLAR | OBLİK DESTEK KONNEKTÖRÜ | STANDART/MİNİ | ÇELİK | TÜM BOYLAR | 0
TV3890 | EKSTERNAL FİKSATÖR | EKSTERNAL FİKSASYON | SİRKÜLER FİKSATÖR | AKSESUARLAR | OBLİK DESTEK KONNEKTÖRÜ | STANDART/MİNİ | TİTANYUM/KOMPOZİT/KARBON/ALÜMİNYUM | TÜM BOYLAR | 0
TV3900 | EKSTERNAL FİKSATÖR | EKSTERNAL FİKSASYON | SİRKÜLER FİKSATÖR | AKSESUARLAR | PİN FİKSASYON BOLT | STANDART/MİNİ | ÇELİK | TÜM BOYLAR | 0
TV3910 | EKSTERNAL FİKSATÖR | EKSTERNAL FİKSASYON | SİRKÜLER FİKSATÖR | AKSESUARLAR | PİN FİKSASYON BOLT | STANDART/MİNİ | TİTANYUM/KOMPOZİT/KARBON/ALÜMİNYUM | TÜM BOYLAR | 0
TV3920 | EKSTERNAL FİKSATÖR | EKSTERNAL FİKSASYON | SİRKÜLER FİKSATÖR | AKSESUARLAR | BAĞLANTI BOLT | STANDART/MİNİ | ÇELİK | TÜM BOYLAR | 0
TV3930 | EKSTERNAL FİKSATÖR | EKSTERNAL FİKSASYON | SİRKÜLER FİKSATÖR | AKSESUARLAR | BAĞLANTI BOLT | STANDART/MİNİ | TİTANYUM/KOMPOZİT/KARBON/ALÜMİNYUM | TÜM BOYLAR | 0
TV3940 | EKSTERNAL FİKSATÖR | EKSTERNAL FİKSASYON | SİRKÜLER FİKSATÖR | AKSESUARLAR | POST/MENTEŞE DİŞİ/ERKEK | STANDART/MİNİ | ÇELİK | TÜM BOYLAR | 0
TV3950 | EKSTERNAL FİKSATÖR | EKSTERNAL FİKSASYON | SİRKÜLER FİKSATÖR | AKSESUARLAR | POST/MENTEŞE DİŞİ/ERKEK | STANDART/MİNİ | TİTANYUM/KOMPOZİT/KARBON/ALÜMİNYUM | TÜM BOYLAR | 0
TV3960 | EKSTERNAL FİKSATÖR | EKSTERNAL FİKSASYON | SİRKÜLER FİKSATÖR | AKSESUARLAR | 90 DERECE MENTEŞE | STANDART/MİNİ | ÇELİK | TÜM BOYLAR | 0
TV3970 | EKSTERNAL FİKSATÖR | EKSTERNAL FİKSASYON | SİRKÜLER FİKSATÖR | AKSESUARLAR | 360 DERECE HAREKETLİ ÜNİVERSAL MENTEŞE | STANDART/MİNİ | ÇELİK | TÜM BOYLAR | 0
TV3980 | EKSTERNAL FİKSATÖR | EKSTERNAL FİKSASYON | SİRKÜLER FİKSATÖR | AKSESUARLAR | 360 DERECE HAREKETLİ ÜNİVERSAL MENTEŞE | STANDART/MİNİ | TİTANYUM/KOMPOZİT/KARBON/ALÜMİNYUM | TÜM BOYLAR | 0
TV3990 | EKSTERNAL FİKSATÖR | EKSTERNAL FİKSASYON | SİRKÜLER FİKSATÖR | AKSESUARLAR | 180 DERECE HAREKETLİ ÜNİVERSAL İÇ-DIŞ MENTEŞE | STANDART/MİNİ | ÇELİK | TÜM BOYLAR | 0
TV4000 | EKSTERNAL FİKSATÖR | EKSTERNAL FİKSASYON | SİRKÜLER FİKSATÖR | AKSESUARLAR | 180 DERECE HAREKETLİ ÜNİVERSAL İÇ-DIŞ MENTEŞE | STANDART/MİNİ | TİTANYUM/KOMPOZİT/KARBON/ALÜMİNYUM | TÜM BOYLAR | 0
TV4010 | EKSTERNAL FİKSATÖR | EKSTERNAL FİKSASYON | SİRKÜLER FİKSATÖR | AKSESUARLAR | K/D ÜNİTELİ AÇISAL DİSTRAKTÖR | STANDART/MİNİ | ÇELİK | TÜM BOYLAR | 0
TV4020 | EKSTERNAL FİKSATÖR | EKSTERNAL FİKSASYON | SİRKÜLER FİKSATÖR | AKSESUARLAR | K/D ÜNİTELİ AÇISAL DİSTRAKTÖR | STANDART/MİNİ | TİTANYUM/KOMPOZİT/KARBON/ALÜMİNYUM | TÜM BOYLAR | 0
TV4030 | EKSTERNAL FİKSATÖR | EKSTERNAL FİKSASYON | SİRKÜLER FİKSATÖR | AKSESUARLAR | TEL FİKSASYON BOLT | STANDART/MİNİ | ÇELİK | TÜM BOYLAR | 0
TV4040 | EKSTERNAL FİKSATÖR | EKSTERNAL FİKSASYON | SİRKÜLER FİKSATÖR | AKSESUARLAR | TEL FİKSASYON BOLT | STANDART/MİNİ | TİTANYUM/KOMPOZİT/KARBON/ALÜMİNYUM | TÜM BOYLAR | 0
TV4050 | EKSTERNAL FİKSATÖR | EKSTERNAL FİKSASYON | SİRKÜLER FİKSATÖR | BAĞLANTI PLAKLARI | BURGULU/DÜZ KISA/UZUN | STANDART/MİNİ | ÇELİK | TÜM BOYLAR | 0
TV4060 | EKSTERNAL FİKSATÖR | EKSTERNAL FİKSASYON | SİRKÜLER FİKSATÖR | BAĞLANTI PLAKLARI | BURGULU/DÜZ KISA/UZUN | STANDART/MİNİ | TİTANYUM/KOMPOZİT/KARBON/ALÜMİNYUM | TÜM BOYLAR | 0
TV4070 | EKSTERNAL FİKSATÖR | EKSTERNAL FİKSASYON | SİRKÜLER FİKSATÖR | HALKA | 1/4-1/2-2/3-3/4-5/8-TAM-AYAK-FEMORAL-FOOT-OMEGA HALKA | STANDART | ÇELİK | TÜM BOYLAR | 0
TV4080 | EKSTERNAL FİKSATÖR | EKSTERNAL FİKSASYON | SİRKÜLER FİKSATÖR | HALKA | 1/4-1/2-2/3-3/4-5/8-TAM-AYAK-FEMORAL-FOOT-OMEGA HALKA | STANDART | TİTANYUM/KOMPOZİT/KARBON/ALÜMİNYUM | TÜM BOYLAR | 0
TV4090 | EKSTERNAL FİKSATÖR | EKSTERNAL FİKSASYON | SİRKÜLER FİKSATÖR | HALKA | 1/4-1/2-2/3-3/4-5/8-TAM-AYAK-FEMORAL-FOOT-OMEGA HALKA | MİNİ | ÇELİK | TÜM BOYLAR | 0
TV4100 | EKSTERNAL FİKSATÖR | EKSTERNAL FİKSASYON | SİRKÜLER FİKSATÖR | HALKA | 1/4-1/2-2/3-3/4-5/8-TAM-AYAK-FEMORAL-FOOT-OMEGA HALKA | MİNİ | TİTANYUM/KOMPOZİT/KARBON/ALÜMİNYUM | TÜM BOYLAR | 0
TV4110 | EKSTERNAL FİKSATÖR | EKSTERNAL FİKSASYON | SİRKÜLER FİKSATÖR | PUL | TÜM ŞEKİLLER | STANDART/MİNİ | ÇELİK | TÜM BOYLAR | 0
TV4120 | EKSTERNAL FİKSATÖR | EKSTERNAL FİKSASYON | SİRKÜLER FİKSATÖR | PUL | TÜM ŞEKİLLER | STANDART/MİNİ | TİTANYUM/KOMPOZİT/KARBON/ALÜMİNYUM | TÜM BOYLAR | 0
TV4130 | EKSTERNAL FİKSATÖR | EKSTERNAL FİKSASYON | SİRKÜLER FİKSATÖR | RODLAR | DELİKLİ/YİVLİ/OLUKLU | STANDART/MİNİ | ÇELİK | TÜM BOYLAR | 0
TV4140 | EKSTERNAL FİKSATÖR | EKSTERNAL FİKSASYON | SİRKÜLER FİKSATÖR | RODLAR | DELİKLİ/YİVLİ/OLUKLU | STANDART/MİNİ | TİTANYUM/KOMPOZİT/KARBON/ALÜMİNYUM | TÜM BOYLAR | 0
TV4150 | EKSTERNAL FİKSATÖR | EKSTERNAL FİKSASYON | SİRKÜLER FİKSATÖR | RODLAR | DERECELİ TELESKOPİK/TELESKOPİK | STANDART/MİNİ | ÇELİK | TÜM BOYLAR | 0
TV4160 | EKSTERNAL FİKSATÖR | EKSTERNAL FİKSASYON | SİRKÜLER FİKSATÖR | RODLAR | DERECELİ TELESKOPİK/TELESKOPİK | STANDART/MİNİ | TİTANYUM/KOMPOZİT/KARBON/ALÜMİNYUM | TÜM BOYLAR | 0
TV4170 | EKSTERNAL FİKSATÖR | EKSTERNAL FİKSASYON | SİRKÜLER FİKSATÖR | SOMUN | DÖRTGEN/STANDART | STANDART/MİNİ | ÇELİK | TÜM BOYLAR | 0
TV4180 | EKSTERNAL FİKSATÖR | EKSTERNAL FİKSASYON | SİRKÜLER FİKSATÖR | SOMUN | DÖRTGEN/STANDART | STANDART/MİNİ | TİTANYUM/KOMPOZİT/KARBON/ALÜMİNYUM | TÜM BOYLAR | 0
TV4190 | EKSTERNAL FİKSATÖR | EKSTERNAL FİKSASYON | TEK PLANLI FİKSATÖR | AKSESUARLAR | KLEMPLER | ÇOK AMAÇLI KÜP | ÇELİK/ALÜMİNYUM | TÜM BOYLAR | 0
TV4200 | EKSTERNAL FİKSATÖR | EKSTERNAL FİKSASYON | TEK PLANLI FİKSATÖR | AKSESUARLAR | KLEMPLER | 135 DERECE AÇILI | ÇELİK | TÜM BOYLAR | 0
TV4210 | EKSTERNAL FİKSATÖR | EKSTERNAL FİKSASYON | TEK PLANLI FİKSATÖR | AKSESUARLAR | KLEMPLER | 135 DERECE AÇILI | TİTANYUM/KOMPOZİT/KARBON/ALÜMİNYUM | TÜM BOYLAR | 0
TV4220 | EKSTERNAL FİKSATÖR | EKSTERNAL FİKSASYON | TEK PLANLI FİKSATÖR | AKSESUARLAR | KLEMPLER | AYAK BİLEĞİ KLEMPİ (Komple) | ÇELİK | TÜM BOYLAR | 0
TV4230 | EKSTERNAL FİKSATÖR | EKSTERNAL FİKSASYON | TEK PLANLI FİKSATÖR | AKSESUARLAR | KLEMPLER | AYAK BİLEĞİ KLEMPİ (Komple) | TİTANYUM/KOMPOZİT/KARBON/ALÜMİNYUM | TÜM BOYLAR | 0
TV4240 | EKSTERNAL FİKSATÖR | EKSTERNAL FİKSASYON | TEK PLANLI FİKSATÖR | AKSESUARLAR | KLEMPLER | FİKSATÖR BİRLEŞTİRİCİ | ÇELİK/TİTANYUM/KOMPOZİT/ALÜMİNYUM | TÜM BOYLAR | 0
TV4250 | EKSTERNAL FİKSATÖR | EKSTERNAL FİKSASYON | TEK PLANLI FİKSATÖR | AKSESUARLAR | KLEMPLER | L KLEMP-T-KLEMP-AÇILI-AÇISIZ | ÇELİK | TÜM BOYLAR | 0
TV4260 | EKSTERNAL FİKSATÖR | EKSTERNAL FİKSASYON | TEK PLANLI FİKSATÖR | AKSESUARLAR | KLEMPLER | L KLEMP-T-KLEMP-AÇILI-AÇISIZ | TİTANYUM/KOMPOZİT/ALÜMİNYUM | TÜM BOYLAR | 0
TV4270 | EKSTERNAL FİKSATÖR | EKSTERNAL FİKSASYON | TEK PLANLI FİKSATÖR | AKSESUARLAR | KLEMPLER | MİKROMETRİK | ÇELİK | TÜM BOYLAR | 0
TV4280 | EKSTERNAL FİKSATÖR | EKSTERNAL FİKSASYON | TEK PLANLI FİKSATÖR | AKSESUARLAR | KLEMPLER | MİKROMETRİK | TİTANYUM/KOMPOZİT/KARBON/ALÜMİNYUM | TÜM BOYLAR | 0
TV4290 | EKSTERNAL FİKSATÖR | EKSTERNAL FİKSASYON | TEK PLANLI FİKSATÖR | AKSESUARLAR | KLEMPLER | METAPHYSEAL KLEMP | ÇELİK | TÜM BOYLAR | 0
TV4300 | EKSTERNAL FİKSATÖR | EKSTERNAL FİKSASYON | TEK PLANLI FİKSATÖR | AKSESUARLAR | KLEMPLER | METAPHYSEAL KLEMP | TİTANYUM/KOMPOZİT/KARBON/ALÜMİNYUM | TÜM BOYLAR | 0
TV4310 | EKSTERNAL FİKSATÖR | EKSTERNAL FİKSASYON | TEK PLANLI FİKSATÖR | AKSESUARLAR | KLEMPLER | OYNAR EKLENTİLİ BAĞIMSIZ VİDA KLEMPİ | ÇELİK | TÜM BOYLAR | 0
TV4320 | EKSTERNAL FİKSATÖR | EKSTERNAL FİKSASYON | TEK PLANLI FİKSATÖR | AKSESUARLAR | KLEMPLER | OYNAR EKLENTİLİ BAĞIMSIZ VİDA KLEMPİ | TİTANYUM/KOMPOZİT/KARBON/ALÜMİNYUM | TÜM BOYLAR | 0
TV4330 | EKSTERNAL FİKSATÖR | EKSTERNAL FİKSASYON | TEK PLANLI FİKSATÖR | AKSESUARLAR | KLEMPLER | KOMPRESYON ÜNİTESİ DAHİLİ TAKILABİLEN | TİTANYUM/KOMPOZİT/KARBON/ALÜMİNYUM | TÜM BOYLAR | 0
TV4340 | EKSTERNAL FİKSATÖR | EKSTERNAL FİKSASYON | TEK PLANLI FİKSATÖR | AKSESUARLAR | KLEMPLER | İÇEDÖNÜK EPİFİZYEL VARUS VALGUS KLEMPİ | ÇELİK | TÜM BOYLAR | 0
TV4350 | EKSTERNAL FİKSATÖR | EKSTERNAL FİKSASYON | TEK PLANLI FİKSATÖR | AKSESUARLAR | KLEMPLER | İÇEDÖNÜK EPİFİZYEL VARUS VALGUS KLEMPİ | TİTANYUM/KOMPOZİT/KARBON/ALÜMİNYUM | TÜM BOYLAR | 0
TV4360 | EKSTERNAL FİKSATÖR | EKSTERNAL FİKSASYON | TEK PLANLI FİKSATÖR | AKSESUARLAR | KLEMPLER | RAY BİRLEŞTİRİCİ | ÇELİK | TÜM BOYLAR | 0
TV4370 | EKSTERNAL FİKSATÖR | EKSTERNAL FİKSASYON | TEK PLANLI FİKSATÖR | AKSESUARLAR | KLEMPLER | RAY BİRLEŞTİRİCİ | TİTANYUM/KOMPOZİT/KARBON/ALÜMİNYUM | TÜM BOYLAR | 0
TV4380 | EKSTERNAL FİKSATÖR | EKSTERNAL FİKSASYON | TEK PLANLI FİKSATÖR | AKSESUARLAR | KLEMPLER | DİRSEK FİKSASYON/ULNAR PARÇA | ÇELİK/ALÜMİNYUM | TÜM BOYLAR | 0
TV4390 | EKSTERNAL FİKSATÖR | EKSTERNAL FİKSASYON | TEK PLANLI FİKSATÖR | AKSESUARLAR | KLEMPLER | DİRSEK FİKSASYON/PASİF DİSTRAKTÖR | ÇELİK/ALÜMİNYUM | TÜM BOYLAR | 0
TV4400 | EKSTERNAL FİKSATÖR | EKSTERNAL FİKSASYON | TEK PLANLI FİKSATÖR | AKSESUARLAR | KLEMPLER | DİRSEK FİKSASYON/ANA GOVDE | ÇELİK/ALÜMİNYUM | TÜM BOYLAR | 0
TV4410 | EKSTERNAL FİKSATÖR | EKSTERNAL FİKSASYON | TEK PLANLI FİKSATÖR | AKSESUARLAR | KLEMPLER | ULNAR DESTEKLİ KLEMP | ÇELİK | TÜM BOYLAR | 0
TV4420 | EKSTERNAL FİKSATÖR | EKSTERNAL FİKSASYON | TEK PLANLI FİKSATÖR | AKSESUARLAR | KLEMPLER | ULNAR DESTEKLİ KLEMP | TİTANYUM/KOMPOZİT/KARBON/ALÜMİNYUM | TÜM BOYLAR | 0
TV4430 | EKSTERNAL FİKSATÖR | EKSTERNAL FİKSASYON | TEK PLANLI FİKSATÖR | AKSESUARLAR | KLEMPLER | EL BİLEK T CLAMP | ÇELİK | TÜM BOYLAR | 0
TV4440 | EKSTERNAL FİKSATÖR | EKSTERNAL FİKSASYON | TEK PLANLI FİKSATÖR | AKSESUARLAR | KLEMPLER | EL BİLEK T CLAMP | TİTANYUM/KOMPOZİT/KARBON/ALÜMİNYUM | TÜM BOYLAR | 0
TV4450 | EKSTERNAL FİKSATÖR | EKSTERNAL FİKSASYON | TEK PLANLI FİKSATÖR | AKSESUARLAR | KLEMPLER | ARTİKÜLER EL BİLEK KLEMPİ RADİOLUCENT | ÇELİK | TÜM BOYLAR | 0
TV4460 | EKSTERNAL FİKSATÖR | EKSTERNAL FİKSASYON | TEK PLANLI FİKSATÖR | AKSESUARLAR | KLEMPLER | ARTİKÜLER EL BİLEK KLEMPİ RADİOLUCENT | TİTANYUM/KOMPOZİT/KARBON/ALÜMİNYUM | TÜM BOYLAR | 0
TV4470 | EKSTERNAL FİKSATÖR | EKSTERNAL FİKSASYON | TEK PLANLI FİKSATÖR | AKSESUARLAR | KLEMPLER | YTO KLEMP | ÇELİK | TÜM BOYLAR | 0
TV4480 | EKSTERNAL FİKSATÖR | EKSTERNAL FİKSASYON | TEK PLANLI FİKSATÖR | AKSESUARLAR | KLEMPLER | YTO KLEMP | TİTANYUM/KOMPOZİT/KARBON/ALÜMİNYUM | TÜM BOYLAR | 0
TV4490 | EKSTERNAL FİKSATÖR | EKSTERNAL FİKSASYON | TEK PLANLI FİKSATÖR | AKSESUARLAR | KLEMPLER | KALÇA DİSTRAKTÖR KLEMPİ | ÇELİK/ALÜMİNYUM | TÜM BOYLAR | 0
TV4500 | EKSTERNAL FİKSATÖR | EKSTERNAL FİKSASYON | TEK PLANLI FİKSATÖR | AKSESUARLAR | KLEMPLER | HAREKETLI C-KLEMP | ÇELİK/ALÜMİNYUM | TÜM BOYLAR | 0
TV4510 | EKSTERNAL FİKSATÖR | EKSTERNAL FİKSASYON | TEK PLANLI FİKSATÖR | AKSESUARLAR | KLEMPLER | BÜTÜNLEYİCİ VİDA KLEMPİ | ÇELİK/ALÜMİNYUM | TÜM BOYLAR | 0
TV4520 | EKSTERNAL FİKSATÖR | EKSTERNAL FİKSASYON | TEK PLANLI FİKSATÖR | AKSESUARLAR | RAYLI SİSTEM MODÜLER FİKSATÖR | HAREKETLİ DİZ DİSTRAKSİYON KLEMPİ | TİTANYUM/KOMPOZİT/KARBON/ALÜMİNYUM | TÜM BOYLAR | 0
TV4530 | EKSTERNAL FİKSATÖR | EKSTERNAL FİKSASYON | TEK PLANLI FİKSATÖR | AKSESUARLAR | RAYLI SİSTEM MODÜLER FİKSATÖR | RAY/ÇİFT YÖNLÜ | ÇELİK | TÜM BOYLAR | 0
TV4540 | EKSTERNAL FİKSATÖR | EKSTERNAL FİKSASYON | TEK PLANLI FİKSATÖR | AKSESUARLAR | RAYLI SİSTEM MODÜLER FİKSATÖR | RAY/ÇİFT YÖNLÜ | TİTANYUM/KOMPOZİT/KARBON/ALÜMİNYUM | TÜM BOYLAR | 0
TV4550 | EKSTERNAL FİKSATÖR | EKSTERNAL FİKSASYON | TEK PLANLI FİKSATÖR | AKSESUARLAR | RAYLI SİSTEM MODÜLER FİKSATÖR | TRANSLASYON KLEMP/METAFİZYEL KLEMP/AÇILI KLEMP | ÇELİK | TÜM BOYLAR | 0
TV4560 | EKSTERNAL FİKSATÖR | EKSTERNAL FİKSASYON | TEK PLANLI FİKSATÖR | AKSESUARLAR | RAYLI SİSTEM MODÜLER FİKSATÖR | TRANSLASYON KLEMP/METAFİZYEL KLEMP/AÇILI KLEMP | TİTANYUM/KOMPOZİT/KARBON/ALÜMİNYUM | TÜM BOYLAR | 0
TV4570 | EKSTERNAL FİKSATÖR | EKSTERNAL FİKSASYON | TEK PLANLI FİKSATÖR | AKSESUARLAR | RAYLI SİSTEM MODÜLER FİKSATÖR | ÇOK PLANLI AÇISAL DEFORMİTE KLEMP | ÇELİK | TÜM BOYLAR | 0
TV4580 | EKSTERNAL FİKSATÖR | EKSTERNAL FİKSASYON | TEK PLANLI FİKSATÖR | AKSESUARLAR | RAYLI SİSTEM MODÜLER FİKSATÖR | ÇOK PLANLI AÇISAL DEFORMİTE KLEMP | TİTANYUM/KOMPOZİT/KARBON/ALÜMİNYUM | TÜM BOYLAR | 0
TV4590 | EKSTERNAL FİKSATÖR | EKSTERNAL FİKSASYON | TEK PLANLI FİKSATÖR | AKSESUARLAR | RAYLI SİSTEM MODÜLER FİKSATÖR | İÇEDÖNÜK EPİFİZYEL KLEMP RADİOLUCENT | ÇELİK | TÜM BOYLAR | 0
TV4600 | EKSTERNAL FİKSATÖR | EKSTERNAL FİKSASYON | TEK PLANLI FİKSATÖR | AKSESUARLAR | RAYLI SİSTEM MODÜLER FİKSATÖR | İÇEDÖNÜK EPİFİZYEL KLEMP RADİOLUCENT | TİTANYUM/KOMPOZİT/KARBON/ALÜMİNYUM | TÜM BOYLAR | 0
TV4610 | EKSTERNAL FİKSATÖR | EKSTERNAL FİKSASYON | TEK PLANLI FİKSATÖR | AKSESUARLAR | RAYLI SİSTEM MODÜLER FİKSATÖR | AÇILI HALKA BAĞLANTI KLEMPİ RADIOLUCENT | ÇELİK | TÜM BOYLAR | 0
TV4620 | EKSTERNAL FİKSATÖR | EKSTERNAL FİKSASYON | TEK PLANLI FİKSATÖR | AKSESUARLAR | RAYLI SİSTEM MODÜLER FİKSATÖR | AÇILI HALKA BAĞLANTI KLEMPİ RADIOLUCENT | TİTANYUM/KOMPOZİT/KARBON/ALÜMİNYUM | TÜM BOYLAR | 0
TV4630 | EKSTERNAL FİKSATÖR | EKSTERNAL FİKSASYON | TEK PLANLI FİKSATÖR | AKSESUARLAR | RAYLI SİSTEM MODÜLER FİKSATÖR | VİDA TUTUCU KLEMP | ÇELİK | TÜM BOYLAR | 0
TV4640 | EKSTERNAL FİKSATÖR | EKSTERNAL FİKSASYON | TEK PLANLI FİKSATÖR | AKSESUARLAR | RAYLI SİSTEM MODÜLER FİKSATÖR | VİDA TUTUCU KLEMP | TİTANYUM/KOMPOZİT/KARBON/ALÜMİNYUM | TÜM BOYLAR | 0
TV4650 | EKSTERNAL FİKSATÖR | EKSTERNAL FİKSASYON | TEK PLANLI FİKSATÖR | AKSESUARLAR | RAYLI SİSTEM MODÜLER FİKSATÖR | OYNAR EKLENTİLİ FİKSATÖR BİRLEŞTİRME KLEMPİ | ÇELİK | TÜM BOYLAR | 0
TV4660 | EKSTERNAL FİKSATÖR | EKSTERNAL FİKSASYON | TEK PLANLI FİKSATÖR | AKSESUARLAR | RAYLI SİSTEM MODÜLER FİKSATÖR | OYNAR EKLENTİLİ FİKSATÖR BİRLEŞTİRME KLEMPİ | TİTANYUM/KOMPOZİT/KARBON/ALÜMİNYUM | TÜM BOYLAR | 0
TV4670 | EKSTERNAL FİKSATÖR | EKSTERNAL FİKSASYON | TEK PLANLI FİKSATÖR | AKSESUARLAR | RAYLI SİSTEM MODÜLER FİKSATÖR | DİNAMİZASYON KLEMP | ÇELİK | TÜM BOYLAR | 0
TV4680 | EKSTERNAL FİKSATÖR | EKSTERNAL FİKSASYON | TEK PLANLI FİKSATÖR | AKSESUARLAR | RAYLI SİSTEM MODÜLER FİKSATÖR | DİNAMİZASYON KLEMP | TİTANYUM/KOMPOZİT/KARBON/ALÜMİNYUM | TÜM BOYLAR | 0
TV4690 | EKSTERNAL FİKSATÖR | EKSTERNAL FİKSASYON | TEK PLANLI FİKSATÖR | AKSESUARLAR | KLEMPLER | EKLEMLİ GÖVDE KLEMP | ÇELİK | TÜM BOYLAR | 0
TV4700 | EKSTERNAL FİKSATÖR | EKSTERNAL FİKSASYON | TEK PLANLI FİKSATÖR | FİKSATÖR | KLEMPLER | EL BİLEK KLEMP-RADIOLUCENT | TİTANYUM/KOMPOZİT/KARBON/ALÜMİNYUM | TÜM BOYLAR | 0
TV4710 | EKSTERNAL FİKSATÖR | EKSTERNAL FİKSASYON | TEK PLANLI FİKSATÖR | FİKSATÖR | PEDİATRİK/ERİŞKİN DİNAMİK/UZATMA FİKSATÖR |  | ALÜMİNYUM | TÜM BOYLAR | 0
TV4720 | EKSTERNAL FİKSATÖR | EKSTERNAL FİKSASYON | TEK PLANLI FİKSATÖR | AKSESUARLAR | KLEMPLER | DÜZLEM YÜKSELTİCİ ÇOKLU VİDA KLEMPİ | ÇELİK | TÜM BOYLAR | 0
TV4730 | EKSTERNAL FİKSATÖR | EKSTERNAL FİKSASYON | TEK PLANLI FİKSATÖR | AKSESUARLAR | KLEMPLER | DÜZLEM YÜKSELTİCİ ÇOKLU VİDA KLEMPİ | TİTANYUM/KOMPOZİT/KARBON/ALÜMİNYUM | TÜM BOYLAR | 0
TV4740 | EKSTERNAL FİKSATÖR | EKSTERNAL FİKSASYON | TEK PLANLI FİKSATÖR | AKSESUARLAR | KLEMPLER | ÇOK PLANLI DEFORMİTE KLEMP | ÇELİK | TÜM BOYLAR | 0
TV4750 | EKSTERNAL FİKSATÖR | EKSTERNAL FİKSASYON | TEK PLANLI FİKSATÖR | AKSESUARLAR | KLEMPLER | ÇOK PLANLI DEFORMİTE KLEMP | TİTANYUM/KOMPOZİT/KARBON/ALÜMİNYUM | TÜM BOYLAR | 0
TV4760 | EKSTERNAL FİKSATÖR | EKSTERNAL FİKSASYON | TEK PLANLI FİKSATÖR | FİKSATÖR | RAYLI SİSTEM MODÜLER FİKSATÖR | KOMPRESYON DİSTRAKSİYON ÜNİTESİ | ÇELİK | TÜM BOYLAR | 0
TV4770 | EKSTERNAL FİKSATÖR | EKSTERNAL FİKSASYON | TEK PLANLI FİKSATÖR | FİKSATÖR | RAYLI SİSTEM MODÜLER FİKSATÖR | KOMPRESYON DİSTRAKSİYON ÜNİTESİ | TİTANYUM/KOMPOZİT/KARBON/ALÜMİNYUM | TÜM BOYLAR | 0
TV4780 | EKSTERNAL FİKSATÖR | EKSTERNAL FİKSASYON | TEK PLANLI FİKSATÖR | FİKSATÖR | OYNAR GÖVDELİ FİKSATÖR |  | ÇELİK | TÜM BOYLAR | 0
TV4790 | EKSTERNAL FİKSATÖR | EKSTERNAL FİKSASYON | TEK PLANLI FİKSATÖR | FİKSATÖR | OYNAR GÖVDELİ FİKSATÖR |  | TİTANYUM/KOMPOZİT/KARBON/ALÜMİNYUM | TÜM BOYLAR | 0
TV4800 | EKSTERNAL FİKSATÖR | EKSTERNAL FİKSASYON | ÇOK EKSENLİ FİKSATÖRLER | DEFORMİTE DÜZELTME | KOMPONENTLER | TEK-İKİ-ÜÇ-DÖRT PLANLI ANA MODUL | ÇELİK | TÜM BOYLAR | 0
TV4810 | EKSTERNAL FİKSATÖR | EKSTERNAL FİKSASYON | ÇOK EKSENLİ FİKSATÖRLER | DEFORMİTE DÜZELTME | KOMPONENTLER | TEK-İKİ-ÜÇ-DÖRT PLANLI ANA MODUL | TİTANYUM/KOMPOZİT/KARBON/ALÜMİNYUM | TÜM BOYLAR | 0
TV4820 | EKSTERNAL FİKSATÖR | EKSTERNAL FİKSASYON | ÇOK EKSENLİ FİKSATÖRLER | DEFORMİTE DÜZELTME | KOMPONENTLER | PARÇA BAĞLANTI MODULU/DİŞİ-ERKEK | ÇELİK | TÜM BOYLAR | 0
TV4830 | EKSTERNAL FİKSATÖR | EKSTERNAL FİKSASYON | ÇOK EKSENLİ FİKSATÖRLER | DEFORMİTE DÜZELTME | KOMPONENTLER | PARÇA BAĞLANTI MODULU/DİŞİ-ERKEK | TİTANYUM/KOMPOZİT/KARBON/ALÜMİNYUM | TÜM BOYLAR | 0
TV4840 | EKSTERNAL FİKSATÖR | EKSTERNAL FİKSASYON | ÇOK EKSENLİ FİKSATÖRLER | DEFORMİTE DÜZELTME | KOMPONENTLER | TEDRİCİ DÜZELTME MODÜLÜ | ÇELİK | TÜM BOYLAR | 0
TV4850 | EKSTERNAL FİKSATÖR | EKSTERNAL FİKSASYON | ÇOK EKSENLİ FİKSATÖRLER | DEFORMİTE DÜZELTME | KOMPONENTLER | TEDRİCİ DÜZELTME MODÜLÜ | TİTANYUM/KOMPOZİT/KARBON/ALÜMİNYUM | TÜM BOYLAR | 0
TV4860 | EKSTERNAL FİKSATÖR | EKSTERNAL FİKSASYON | ÇOK EKSENLİ FİKSATÖRLER | DEFORMİTE DÜZELTME | KOMPONENTLER | TRANSLASYON APARATI | ÇELİK/ALÜMİNYUM | TÜM BOYLAR | 0
TV4870 | EKSTERNAL FİKSATÖR | EKSTERNAL FİKSASYON | ÇOK EKSENLİ FİKSATÖRLER | DEFORMİTE DÜZELTME | KOMPONENTLER | TRANSLASYON APARATI | TİTANYUM/KOMPOZİT/KARBON/ALÜMİNYUM | TÜM BOYLAR | 0
TV4880 | EKSTERNAL FİKSATÖR | EKSTERNAL FİKSASYON | ÇOK EKSENLİ FİKSATÖRLER | DEFORMİTE DÜZELTME | KOMPONENTLER | UZATMA MODÜLÜ | ÇELİK/TİTANYUM/KOMPOZİT/KARBON/ALÜMİNYUM | TÜM BOYLAR | 0
TV4890 | EKSTERNAL FİKSATÖR | EKSTERNAL FİKSASYON | ÇOK EKSENLİ FİKSATÖRLER | DEFORMİTE DÜZELTME | KLEMPLER | AÇILI KLEMP | ALÜMİNYUM | TÜM BOYLAR | 0
TV4900 | EKSTERNAL FİKSATÖR | EKSTERNAL FİKSASYON | ÇOK EKSENLİ FİKSATÖRLER | DEFORMİTE DÜZELTME | KOMPONENTLER | ARK MODÜLÜ | ÇELİK/TİTANYUM/KOMPOZİT/KARBON/ALÜMİNYUM | TÜM BOYLAR | 0
TV4910 | EKSTERNAL FİKSATÖR | EKSTERNAL FİKSASYON | ÇOK EKSENLİ FİKSATÖRLER | DEFORMİTE DÜZELTME | KOMPONENTLER | HALKA MODÜLÜ | ÇELİK/TİTANYUM/KOMPOZİT/KARBON/ALÜMİNYUM | TÜM BOYLAR | 0
TV4920 | EKSTERNAL FİKSATÖR | EKSTERNAL FİKSASYON | TEK PLANLI FİKSATÖR | FİKSATÖR | EKSTREMİTE FİKSATÖRLERİ | HUMERUS,FEMUR,TİBİA FİKSATÖRÜ | ÇELİK | TÜM BOYLAR | 0
TV4930 | EKSTERNAL FİKSATÖR | EKSTERNAL FİKSASYON | TEK PLANLI FİKSATÖR | FİKSATÖR | EKSTREMİTE FİKSATÖRLERİ | HUMERUS,FEMUR,TİBİA FİKSATÖRÜ | TİTANYUM/KOMPOZİT/KARBON/ALÜMİNYUM | TÜM BOYLAR | 0
TV4940 | EKSTERNAL FİKSATÖR | EKSTERNAL FİKSASYON | TEK PLANLI FİKSATÖR | FİKSATÖR | EKSTREMİTE FİKSATÖRLERİ | DİRSEK FİKSATÖRÜ | ÇELİK | TÜM BOYLAR | 0
TV4950 | EKSTERNAL FİKSATÖR | EKSTERNAL FİKSASYON | TEK PLANLI FİKSATÖR | FİKSATÖR | EKSTREMİTE FİKSATÖRLERİ | DİRSEK FİKSATÖRÜ | TİTANYUM/KOMPOZİT/KARBON/ALÜMİNYUM | TÜM BOYLAR | 0
TV4960 | EKSTERNAL FİKSATÖR | EKSTERNAL FİKSASYON | TEK PLANLI FİKSATÖR | FİKSATÖR | EKSTREMİTE FİKSATÖRLERİ | EL BİLEK FİKSATÖRÜ | ÇELİK | TÜM BOYLAR | 0
TV4970 | EKSTERNAL FİKSATÖR | EKSTERNAL FİKSASYON | TEK PLANLI FİKSATÖR | FİKSATÖR | EKSTREMİTE FİKSATÖRLERİ | EL BİLEK FİKSATÖRÜ | TİTANYUM/KOMPOZİT/KARBON/ALÜMİNYUM | TÜM BOYLAR | 0
TV4980 | EKSTERNAL FİKSATÖR | EKSTERNAL FİKSASYON | TEK PLANLI FİKSATÖR | FİKSATÖR | EKSTREMİTE FİKSATÖRLERİ | PERTROKANTERİK FİKSATÖR | ÇELİK | TÜM BOYLAR | 0
TV4990 | EKSTERNAL FİKSATÖR | EKSTERNAL FİKSASYON | TEK PLANLI FİKSATÖR | FİKSATÖR | EKSTREMİTE FİKSATÖRLERİ | PERTROKANTERİK FİKSATÖR | TİTANYUM/KOMPOZİT/KARBON/ALÜMİNYUM | TÜM BOYLAR | 0
TV5000 | EKSTERNAL FİKSATÖR | EKSTERNAL FİKSASYON | TEK PLANLI FİKSATÖR | FİKSATÖR | EKSTREMİTE FİKSATÖRLERİ | KÜÇÜK KEMİK/KÜÇÜK EKLEM FİKSATÖRÜ | ÇELİK | TÜM BOYLAR | 0
TV5010 | EKSTERNAL FİKSATÖR | EKSTERNAL FİKSASYON | TEK PLANLI FİKSATÖR | FİKSATÖR | EKSTREMİTE FİKSATÖRLERİ | KÜÇÜK KEMİK/KÜÇÜK EKLEM FİKSATÖRÜ | TİTANYUM/KOMPOZİT/KARBON/ALÜMİNYUM | TÜM BOYLAR | 0
TV5020 | EKSTERNAL FİKSATÖR | EKSTERNAL FİKSASYON | TEK PLANLI FİKSATÖR | FİKSATÖR | EKSTREMİTE FİKSATÖRLERİ | METAFİZYEL FİKSATÖR-K/D ÜNİTELİ VEYA ÜNİTESİZ AYAK BİLEĞİ EKLEMLİ-EL BİLEĞİ KOMPLE PAKET |  | TÜM BOYLAR | 0
TV5030 | EKSTERNAL FİKSATÖR | EKSTERNAL FİKSASYON | TEK PLANLI FİKSATÖR | FİKSATÖR | PELVİS FİKSASYON |  | ÇELİK | TÜM BOYLAR | 0
TV5040 | EKSTERNAL FİKSATÖR | EKSTERNAL FİKSASYON | TEK PLANLI FİKSATÖR | FİKSATÖR | PELVİS FİKSASYON |  | TİTANYUM/CoCr/KOMPOZİT/KARBON/ALÜMİNYUM/ | TÜM BOYLAR | 0
TV5050 | EKSTERNAL FİKSATÖR | EKSTERNAL FİKSASYON | TEK PLANLI FİKSATÖR | MİNİ FİKSATÖR | AKSESUARLAR | AÇILI-AÇISIZ ARA BAĞLANTI | ÇELİK/ALÜMİNYUM | TÜM BOYLAR | 0
TV5060 | EKSTERNAL FİKSATÖR | EKSTERNAL FİKSASYON | TEK PLANLI FİKSATÖR | MİNİ FİKSATÖR | EKSTREMİTE FİKSATÖRLERİ | MİNİ YATAY/DİKEY/ÇOK PLANLI/EKLEMLİ RAY DİSTRAKTÖR | ÇELİK | TÜM BOYLAR | 0
TV5070 | EKSTERNAL FİKSATÖR | EKSTERNAL FİKSASYON | TEK PLANLI FİKSATÖR | MİNİ FİKSATÖR | EKSTREMİTE FİKSATÖRLERİ | MİNİ YATAY/DİKEY/ÇOK PLANLI/EKLEMLİ RAY DİSTRAKTÖR | TİTANYUM/CoCr/KOMPOZİT/KARBON/ALÜMİNYUM/ | TÜM BOYLAR | 0
TV5080 | EKSTERNAL FİKSATÖR | EKSTERNAL FİKSASYON | TEK PLANLI FİKSATÖR | MİNİ FİKSATÖR | UZATMA RODLARI | DERECELİ/1.5-1.9 mm ÇAPLI | ÇELİK/ALÜMİNYUM | TÜM BOYLAR | 0
TV5090 | EKSTERNAL FİKSATÖR | EKSTERNAL FİKSASYON | TEK PLANLI FİKSATÖR | MONOBLOK | DİSTRAKTÖR | STANDART | ÇELİK | TÜM BOYLAR | 0
TV5100 | EKSTERNAL FİKSATÖR | EKSTERNAL FİKSASYON | TEK PLANLI FİKSATÖR | MONOBLOK | DİSTRAKTÖR | STANDART | TİTANYUM/CoCr/KOMPOZİT/KARBON/ALÜMİNYUM/ | TÜM BOYLAR | 0
TV5110 | EKSTERNAL FİKSATÖR | EKSTERNAL FİKSASYON | TÜM FİKSATÖR ÇİVİLERİ | VİDALAR | SCHANZ | KENDİNDEN KOMPRESYONLU | TİTANYUM/CoCr/KOMPOZİT/KARBON | TÜM BOYLAR | 0
TV5120 | EKSTERNAL FİKSATÖR | EKSTERNAL FİKSASYON | TÜM FİKSATÖR ÇİVİLERİ | VİDALAR | SCHANZ | KORTİKAL/SELF-DRİLLİNG/SELF TAPPİNG | ÇELİK | TÜM BOYLAR | 0
TV5130 | EKSTERNAL FİKSATÖR | EKSTERNAL FİKSASYON | TÜM FİKSATÖR ÇİVİLERİ | VİDALAR | SCHANZ | KORTİKAL/SELF-DRİLLİNG/SELF TAPPİNG | TİTANYUM/CoCr/KOMPOZİT/KARBON | TÜM BOYLAR | 0
TV5140 | EKSTERNAL FİKSATÖR | İNTERNAL FİKSASYON | TEK PLANLI FİKSATÖR | MONOBLOK | DİSTRAKTÖR | KİLİTLİ-DERECELI SOKETLİ TELESKOBIK | ÇELİK | TÜM BOYLAR | 0
TV5150 | EKSTERNAL FİKSATÖR | İNTERNAL FİKSASYON | TEK PLANLI FİKSATÖR | MONOBLOK | DİSTRAKTÖR | KİLİTLİ-DERECELI SOKETLİ TELESKOBIK | TİTANYUM/CoCr/KOMPOZİT/KARBON/ALÜMİNYUM/ | TÜM BOYLAR | 0
İNTRAMEDÜLER ÇİVİLEME
TV5160 | İNTRAMEDÜLER ÇİVİLEME | İNTERNAL FİKSASYON | İNTRAMEDÜLER ÇİVİ | ELASTİK ÇİVİLER (RİJİD OLABİLEN) | KLAVİKULA/RADİUS DİSTAL | KANÜLSÜZ/KANULLÜ | ÇELİK | TÜM BOYLAR | 2590
TV5170 | İNTRAMEDÜLER ÇİVİLEME | İNTERNAL FİKSASYON | İNTRAMEDÜLER ÇİVİ | ELASTİK ÇİVİLER | KLAVİKULA | KANÜLSÜZ/KANULLÜ | TİTANYUM/CoCr/KARBON | TÜM BOYLAR | 350
TV5180 | İNTRAMEDÜLER ÇİVİLEME | İNTERNAL FİKSASYON | İNTRAMEDÜLER ÇİVİ | ELASTİK ÇİVİLER | RADİUS/ULNA/FEMUR/TİBİA/HUMERUS | KANÜLSÜZ ENDER ÇİVİ/RUSH PIN/PENÇE ŞEKLİNDE AÇILAN | ÇELİK | TÜM BOYLAR | 240
TV5190 | İNTRAMEDÜLER ÇİVİLEME | İNTERNAL FİKSASYON | İNTRAMEDÜLER ÇİVİ | ELASTİK ÇİVİLER | RADİUS/ULNA/FEMUR/TİBİA/HUMERUS | KANÜLSÜZ | ÇELİK/KOMPOZİT | TÜM BOYLAR | 315
TV5200 | İNTRAMEDÜLER ÇİVİLEME | İNTERNAL FİKSASYON | İNTRAMEDÜLER ÇİVİ | ELASTİK ÇİVİLER | RADİUS/ULNA/FEMUR/TİBİA/HUMERUS | KANÜLSÜZ | TİTANYUM/CoCr/KARBON | TÜM BOYLAR | 350
TV5210 | İNTRAMEDÜLER ÇİVİLEME | İNTERNAL FİKSASYON | İNTRAMEDÜLER ÇİVİ | KİLİTLİ ÇİVİLER | RADİUS/ULNA Şaft | KANÜLSÜZ | ÇELİK | TÜM BOYLAR | 900
TV5220 | İNTRAMEDÜLER ÇİVİLEME | İNTERNAL FİKSASYON | İNTRAMEDÜLER ÇİVİ | KİLİTLİ ÇİVİLER | RADİUS/ULNA Şaft | KANÜLSÜZ | TİTANYUM/CoCr/KOMPOZİT | TÜM BOYLAR | 1020
TV5230 | İNTRAMEDÜLER ÇİVİLEME | İNTERNAL FİKSASYON | İNTRAMEDÜLER ÇİVİ | KİLİTLİ OYMALI /OYMASIZ ÇİVİLER | TİBİA | KANÜLLÜ/KANÜLSÜZ/ANATOMİK/NON-ANATOMİK ANTİBİYOTİK KAPLAMA - KAPLAMASIZ | ÇELİK | TÜM BOYLAR | 1200
TV5240 | İNTRAMEDÜLER ÇİVİLEME | İNTERNAL FİKSASYON | İNTRAMEDÜLER ÇİVİ | KİLİTLİ OYMALI /OYMASIZ ÇİVİLER | TİBİA | KANÜLLÜ/KANÜLSÜZ/ANATOMİK/NON-ANATOMİK ANTİBİYOTİK KAPLAMA - KAPLAMASIZ | TİTANYUM/CoCr/KARBON | TÜM BOYLAR | 1350
TV5250 | İNTRAMEDÜLER ÇİVİLEME | İNTERNAL FİKSASYON | İNTRAMEDÜLER ÇİVİ | KİLİTLİ OYMALI/OYMASIZ ÇİVİLER | HUMERUS | KANÜLLÜ/KANÜLSÜZ/ANATOMİK/ANTİBİYOTİK KAPLAMA - KAPLAMASIZ | ÇELİK | TÜM BOYLAR | 1200
TV5260 | İNTRAMEDÜLER ÇİVİLEME | İNTERNAL FİKSASYON | İNTRAMEDÜLER ÇİVİ | KİLİTLİ OYMALI/OYMASIZ ÇİVİLER | HUMERUS | KANÜLLÜ/KANÜLSÜZ/ANATOMİK/ANTİBİYOTİK KAPLAMA - KAPLAMASIZ | TİTANYUM/CoCr/KARBON | TÜM BOYLAR | 1350
TV5270 | İNTRAMEDÜLER ÇİVİLEME | İNTERNAL FİKSASYON | İNTRAMEDÜLER ÇİVİ | KİLİTLİ OYMALI/OYMASIZ ÇİVİLER | HUMERUS | KANÜLLÜ/KANÜLSÜZ/PROKSİMAL ÇİVİ/ÇOK AÇILI/KİLİTLEMELİ/KİLİTLEMESİZ | ÇELİK | TÜM BOYLAR | 1200
TV5280 | İNTRAMEDÜLER ÇİVİLEME | İNTERNAL FİKSASYON | İNTRAMEDÜLER ÇİVİ | KİLİTLİ OYMALI/OYMASIZ ÇİVİLER | HUMERUS | KANÜLLÜ/KANÜLSÜZ/PROKSİMAL ÇİVİ/ÇOK AÇILI/KİLİTLEMELİ/KİLİTLEMESİZ | TİTANYUM/CoCr/KARBON | TÜM BOYLAR | 1350
TV5290 | İNTRAMEDÜLER ÇİVİLEME | İNTERNAL FİKSASYON | İNTRAMEDÜLER ÇİVİ | KİLİTLİ OYMALI/OYMASIZ ÇİVİLER | FEMUR | KANÜLLÜ/KANÜLSÜZ/ANATOMİK/NON-ANATOMİK/ANTİBİYOTİK KAPLAMA/KAPLAMASIZ/DEĞİŞKEN/SABİT/KOMBİNE AÇILI | ÇELİK | TÜM BOYLAR | 1200
TV5300 | İNTRAMEDÜLER ÇİVİLEME | İNTERNAL FİKSASYON | İNTRAMEDÜLER ÇİVİ | KİLİTLİ OYMALI/OYMASIZ ÇİVİLER | FEMUR | KANÜLLÜ/KANÜLSÜZ/ANATOMİK/NON-ANATOMİK/ANTİBİYOTİK KAPLAMA/KAPLAMASIZ/DEĞİŞKEN/SABİT/KOMBİNE AÇILI | TİTANYUM/CoCr/KARBON | TÜM BOYLAR | 1350
TV5310 | İNTRAMEDÜLER ÇİVİLEME | İNTERNAL FİKSASYON | İNTRAMEDÜLER ÇİVİ | KİLİTLİ OYMALI /OYMASIZ ÇİVİLER | FEMUR | KANÜLLÜ/KANÜLSÜZ/-KISA DİSTAL /UZUN DİSTAL | ÇELİK | TÜM BOYLAR | 1200
TV5320 | İNTRAMEDÜLER ÇİVİLEME | İNTERNAL FİKSASYON | İNTRAMEDÜLER ÇİVİ | KİLİTLİ OYMALI/OYMASIZ ÇİVİLER | FEMUR | KANÜLLÜ/KANÜLSÜZ/-KISA DİSTAL/UZUN DİSTAL | TİTANYUM/CoCr/KARBON | TÜM BOYLAR | 1350
TV5330 | İNTRAMEDÜLER ÇİVİLEME | İNTERNAL FİKSASYON | İNTRAMEDÜLER ÇİVİ | KİLİTLİ OYMALI/OYMASIZ ÇİVİLER | FEMUR | KANÜLLÜ/KANÜLSÜZ/KISA PROKSİMAL/UZUN PROKSİMAL | ÇELİK | TÜM BOYLAR | 1200
TV5340 | İNTRAMEDÜLER ÇİVİLEME | İNTERNAL FİKSASYON | İNTRAMEDÜLER ÇİVİ | KİLİTLİ OYMALI/OYMASIZ ÇİVİLER | FEMUR | KANÜLLÜ/KANÜLSÜZ/KISA PROKSİMAL/UZUN PROKSİMAL | TİTANYUM/CoCr/KARBON | TÜM BOYLAR | 1350
TV5350 | İNTRAMEDÜLER ÇİVİLEME | İNTERNAL FİKSASYON | İNTRAMEDÜLER ÇİVİ | TEPE VİDASI | ELASTİK ÇİVİLER İÇİN | KANÜLLÜ-KORTİKAL YİVLİ | ÇELİK/KOMPOZİT | TÜM BOYLAR | 75
TV5360 | İNTRAMEDÜLER ÇİVİLEME | İNTERNAL FİKSASYON | İNTRAMEDÜLER ÇİVİ | TEPE VİDASI | ELASTİK ÇİVİLER İÇİN | KANÜLLÜ-KORTİKAL YİVLİ | TİTANYUM/CoCr/KARBON | TÜM BOYLAR | 85
TV5370 | İNTRAMEDÜLER ÇİVİLEME | İNTERNAL FİKSASYON | İNTRAMEDÜLER ÇİVİ | TEPE VİDASI | HUMERUS/TİBİA/FEMUR/CALCANEUS | KANÜLLÜ/KANÜLSÜZ/SPİRAL BIÇAK İÇİN/ANTİROTASYON KAMA İÇİN | ÇELİK | TÜM BOYLAR | 75
TV5380 | İNTRAMEDÜLER ÇİVİLEME | İNTERNAL FİKSASYON | İNTRAMEDÜLER ÇİVİ | TEPE VİDASI | HUMERUS/TİBİA/FEMUR/CALCANEUS | KANÜLLÜ/KANÜLSÜZ/SPİRAL BIÇAK İÇİN/ANTİROTASYON KAMA İÇİN | TİTANYUM/CoCr/KARBON | TÜM BOYLAR | 85
TV5390 | İNTRAMEDÜLER ÇİVİLEME | İNTERNAL FİKSASYON | İNTRAMEDÜLER ÇİVİ | BOYUN/KONDİL KİLİTLEME İMPLANTLARI | TÜM UYGULAMALAR | KENDİNDEN KİLİTLEMELİ SPIRAL BIÇAK/FEMUR/HUMERUS/KALKANEUS İÇİN SPIRAL BIÇAK/ANTİROTASYON KAMA İÇİN/ROTASYONU ENGELLEYEN DÜZENEKLİ | ÇELİK | TÜM BOYLAR | 180
TV5400 | İNTRAMEDÜLER ÇİVİLEME | İNTERNAL FİKSASYON | İNTRAMEDÜLER ÇİVİ | BOYUN/KONDİL KİLİTLEME İMPLANTLARI | TÜM UYGULAMALAR | KENDİNDEN KİLİTLEMELİ SPIRAL BIÇAK/FEMUR/HUMERUS/KALKANEUS İÇİN SPIRAL BIÇAK/ANTİROTASYON KAMA İÇİN/ROTASYONU ENGELLEYEN DÜZENEKLİ | TİTANYUM/CoCr/KARBON | TÜM BOYLAR | 200
TV5410 | İNTRAMEDÜLER ÇİVİLEME | İNTERNAL FİKSASYON | İNTRAMEDÜLER ÇİVİ | BOYUN/KONDİL KİLİTLEME İMPLANTLARI | TÜM UYGULAMALAR | ÇİMENTO DELİKLİ VEYA ROTASYONU ENGELLEYEN DÜZENEKLİ/KENDİNDEN KİLİTLEMELİ SPIRAL BIÇAK | ÇELİK | TÜM BOYLAR | 180
TV5420 | İNTRAMEDÜLER ÇİVİLEME | İNTERNAL FİKSASYON | İNTRAMEDÜLER ÇİVİ | BOYUN/KONDİL KİLİTLEME İMPLANTLARI | TÜM UYGULAMALAR | ÇİMENTO DELİKLİ VEYA ROTASYONU ENGELLEYEN DÜZENEKLİ/KENDİNDEN KİLİTLEMELİ SPIRAL BIÇAK | TİTANYUM/CoCr/KARBON | TÜM BOYLAR | 200
TV5430 | İNTRAMEDÜLER ÇİVİLEME | İNTERNAL FİKSASYON | İNTRAMEDÜLER ÇİVİ | BOYUN/KONDİL KİLİTLEME İMPLANTLARI | TÜM UYGULAMALAR | ÇİMENTO AUGMENTASYON KİTİ, STERİL | PLASTİK | TÜM BOYLAR | 200
TV5440 | İNTRAMEDÜLER ÇİVİLEME | İNTERNAL FİKSASYON | İNTRAMEDÜLER ÇİVİ | BOYUN/KONDİL KİLİTLEME İMPLANTLARI | TÜM UYGULAMALAR | ÇİMENTO AUGMENTASYON KEMİK GİRİŞİM SETİ | METAL-PLASTİK | TÜM BOYLAR | 110
TV5450 | İNTRAMEDÜLER ÇİVİLEME | İNTERNAL FİKSASYON | İNTRAMEDÜLER ÇİVİ | BOYUN/KONDİL KİLİTLEME İMPLANTLARI | TÜM UYGULAMALAR | REKON VİDASI(REKONSTRÜKSİYON ÇİVİ İÇİN)/BOYUN VİDASI(PROKSİMAL ÇİVİ İÇİN) -KANÜLLÜ/KANÜLSÜZ | ÇELİK | TÜM BOYLAR | 250
TV5460 | İNTRAMEDÜLER ÇİVİLEME | İNTERNAL FİKSASYON | İNTRAMEDÜLER ÇİVİ | BOYUN/KONDİL KİLİTLEME İMPLANTLARI | TÜM UYGULAMALAR | REKON VİDASI(REKONSTRÜKSİYON ÇİVİ İÇİN)/BOYUN VİDASI(PROKSİMAL ÇİVİ İÇİN) -KANÜLLÜ/KANÜLSÜZ | TİTANYUM/CoCr/KARBON | TÜM BOYLAR | 225
TV5470 | İNTRAMEDÜLER ÇİVİLEME | İNTERNAL FİKSASYON | İNTRAMEDÜLER ÇİVİ | BOYUN/KONDİL KİLİTLEME İMPLANTLARI | TÜM UYGULAMALAR | KİLİTLİ KAYAN KOMPRESYON VİDASI/KENDİNDEN KİLİTLİ KAYAN KOMPRESYON VİDASI | TİTANYUM/CoCr/KARBON | TÜM BOYLAR | 770
TV5480 | İNTRAMEDÜLER ÇİVİLEME | İNTERNAL FİKSASYON | İNTRAMEDÜLER ÇİVİ | BOYUN/KONDİL KİLİTLEME İMPLANTLARI | TÜM UYGULAMALAR | KİLİTLİ KAYAN KOMPRESYON VİDASI/KENDİNDEN KİLİTLİ KAYAN KOMPRESYON VİDASI | ÇELİK | TÜM BOYLAR | 700
TV5490 | İNTRAMEDÜLER ÇİVİLEME | İNTERNAL FİKSASYON | İNTRAMEDÜLER ÇİVİ | ÇİVİ FİKSASYON VİDASI | TÜM UYGULAMALAR | KANÜLLÜ/KANÜLSÜZ -KENDİNDEN YİV AÇAN/KENDİNDEN YİV VE DELİK AÇAN/KORTİKOSPONGİOZ KENDİNDEN YİV AÇAN | ÇELİK | TÜM BOYLAR | 130
TV5500 | İNTRAMEDÜLER ÇİVİLEME | İNTERNAL FİKSASYON | İNTRAMEDÜLER ÇİVİ | ÇİVİ FİKSASYON VİDASI | TÜM UYGULAMALAR | KANÜLLÜ/KANÜLSÜZ -KENDİNDEN YİV AÇAN/KENDİNDEN YİV VE DELİK AÇAN/KORTİKOSPONGİOZ KENDİNDEN YİV AÇAN | TİTANYUM/CoCr/KARBON | TÜM BOYLAR | 145
TV5510 | İNTRAMEDÜLER ÇİVİLEME | İNTERNAL FİKSASYON | İNTRAMEDÜLER ÇİVİ | ÇİVİ FİKSASYON VİDASI | TÜM UYGULAMALAR | İÇİNE KİLİTLİ VİDA TAKILABİLEN ÇİVİ VİDASI | ÇELİK | TÜM BOYLAR | 130
TV5520 | İNTRAMEDÜLER ÇİVİLEME | İNTERNAL FİKSASYON | İNTRAMEDÜLER ÇİVİ | ÇİVİ FİKSASYON VİDASI | TÜM UYGULAMALAR | İÇİNE KİLİTLİ VİDA TAKILABİLEN ÇİVİ VİDASI | TİTANYUM/CoCr/KARBON | TÜM BOYLAR | 145
TV5530 | İNTRAMEDÜLER ÇİVİLEME | ARTRODEZLER | İNTRAMEDÜLER ÇİVİ | KİLİTLİ FÜZYON ÇİVİLERİ | TÜM UYGULAMALAR | FEMUR/TİBİA FÜZYONU İÇİN | ÇELİK | TÜM BOYLAR | 1500
TV5540 | İNTRAMEDÜLER ÇİVİLEME | ARTRODEZLER | İNTRAMEDÜLER ÇİVİ | KİLİTLİ FÜZYON ÇİVİLERİ | TÜM UYGULAMALAR | FEMUR/TİBİA FÜZYONU İÇİN | TİTANYUM/CoCr/KARBON | TÜM BOYLAR | 1680
TV5550 | İNTRAMEDÜLER ÇİVİLEME | ARTRODEZLER | İNTRAMEDÜLER ÇİVİ | KİLİTLİ FÜZYON ÇİVİLERİ | TÜM UYGULAMALAR | TİBİA/TALUS/KALKANEUS FÜZYONU İÇİN | ÇELİK | TÜM BOYLAR | 1200
TV5560 | İNTRAMEDÜLER ÇİVİLEME | ARTRODEZLER | İNTRAMEDÜLER ÇİVİ | KİLİTLİ FÜZYON ÇİVİLERİ | TÜM UYGULAMALAR | TİBİA/TALUS/KALKANEUS FÜZYONU İÇİN | TİTANYUM/CoCr/KARBON | TÜM BOYLAR | 1365
TV5570 | İNTRAMEDÜLER ÇİVİLEME | DÜZELTME/DEFORMİTE | İNTRAMEDÜLER ÇİVİ | TELESKOPİK ÇİVİLER | RADİUS/ULNA/FEMUR/TİBİA/HUMERUS | KANÜLSÜZ/KANULLÜ | ÇELİK/TİTANYUM/CoCr/KARBON | TÜM BOYLAR | 3000
TV5580 | İNTRAMEDÜLER ÇİVİLEME | DÜZELTME/DEFORMİTE | İNTRAMEDÜLER ÇİVİ | UZATMA YAPABİLEN ÇİVİLER MOTORLU | FEMUR/TİBİA | KANÜLSÜZ - INVASIF OLMAYAN | ÇELİK/TİTANYUM/CoCr/KARBON | TÜM BOYLAR | 40000
TV5590 | İNTRAMEDÜLER ÇİVİLEME | DÜZELTME/DEFORMİTE | İNTRAMEDÜLER ÇİVİ | UZATMA YAPABİLEN ÇİVİLER MANYETİK | FEMUR/TİBİA | KANÜLSÜZ - INVASIF OLMAYAN | ÇELİK/TİTANYUM/CoCr/KARBON | TÜM BOYLAR | 40000
ORTAK KULLANIM
TV5600 | ORTAK KULLANIM | TÜM KEMİKLER | TELLER, PİNLER VE VİDALAR | TELLER | KIRSCHNER TELİ | MATKAP UÇLU/SÜNGÜ/TROKAR/YİVLİ UÇLU/ZEYTİNLİ | ÇELİK | TÜM BOYLAR | 15
TV5610 | ORTAK KULLANIM | TÜM KEMİKLER | TELLER, PİNLER VE VİDALAR | TELLER | KIRSCHNER TELİ | MATKAP UÇLU/SÜNGÜ/TROKAR/YİVLİ UÇLU/ZEYTİNLİ | TİTANYUM/CoCr | TÜM BOYLAR | 17
TV5620 | ORTAK KULLANIM | TÜM KEMİKLER | 15 | TELLER | SERKLAJ TELİ | DÜZ | ÇELİK | TÜM BOYLAR | 22
TV5630 | ORTAK KULLANIM | TÜM KEMİKLER | TELLER, PİNLER VE VİDALAR | TELLER | MULTIFİLAMAN TEL | 1.5-2.0mm ÇAPLI/STOPLU | CoCr | TÜM BOYLAR | 350
TV5640 | ORTAK KULLANIM | TÜM KEMİKLER | TELLER, PİNLER VE VİDALAR | VİDALAR | KOMPRESYON VİDASI | KNOWLESS PİN | ÇELİK | TÜM BOYLAR | 150
TV5650 | ORTAK KULLANIM | TÜM KEMİKLER | TELLER, PİNLER VE VİDALAR | VİDALAR | KOMPRESYON VİDASI | KOMPRESYON BOLT VİDALARI | ÇELİK | TÜM BOYLAR | 135
TV5660 | ORTAK KULLANIM | TÜM KEMİKLER | TELLER, PİNLER VE VİDALAR | VİDALAR | KOMPRESYON VİDASI | KOMPRESYON BOLT VİDALARI | TİTANYUM/CoCr | TÜM BOYLAR | 150
TV5670 | ORTAK KULLANIM | TÜM KEMİKLER | TELLER, PİNLER VE VİDALAR | PİNLER | TENSİON PİN | TEPESI DELIKLI | ÇELİK | TÜM BOYLAR | 150
TV5680 | ORTAK KULLANIM | TÜM KEMİKLER | TELLER, PİNLER VE VİDALAR | PİNLER | ABSORBE OLABİLEN |  | BİYOÇÖZÜNÜR | TÜM BOYLAR | 850
TV5690 | ORTAK KULLANIM | TÜM KEMİKLER | TELLER, PİNLER VE VİDALAR | PİNLER | PİN |  | ÇELİK | TÜM BOYLAR | 110
TV5700 | ORTAK KULLANIM | TÜM KEMİKLER | TELLER, PİNLER VE VİDALAR | PİNLER | PİN |  | TİTANYUM/CoCr | TÜM BOYLAR | 120
TV5710 | ORTAK KULLANIM | TÜM KEMİKLER | TELLER, PİNLER VE VİDALAR | PİNLER | STEINMANN | DÜZ/YİVLİ | ÇELİK | TÜM BOYLAR | 35
TV5720 | ORTAK KULLANIM | TÜM KEMİKLER | TELLER, PİNLER VE VİDALAR | PİNLER | STEINMANN | DÜZ/YİVLİ | TİTANYUM/CoCr | TÜM BOYLAR | 40
TV5730 | ORTAK KULLANIM | TÜM KEMİKLER | VİDA PULLARI | PLAK-TEL FİKSASYONU İÇİN DÜĞME İMPLANTI | OVAL/DÜZ/YİVLİ/DİŞLİ |  | ÇELİK | TÜM BOYLAR | 15
TV5740 | ORTAK KULLANIM | TÜM KEMİKLER | VİDA PULLARI | PLAK-TEL FİKSASYONU İÇİN DÜĞME İMPLANTI | OVAL/DÜZ/YİVLİ/DİŞLİ |  | TİTANYUM/CoCr | TÜM BOYLAR | 17
TV5750 | ORTAK KULLANIM | TÜM KEMİKLER | KABLOLAR VE BANDLAR | ELASTİK KABLO | YARDIMCI ÜRÜNLER | KABLO (KİLİTLEME BLOĞU DAHİL) | POLİMER | TÜM BOYLAR | 470
TV5760 | ORTAK KULLANIM | TÜM KEMİKLER | KABLOLAR VE BANDLAR | KABLO | YARDIMCI ÜRÜNLER | KABLO (KİLİTLEME BLOĞU DAHİL) | ÇELİK | TÜM BOYLAR | 170
TV5770 | ORTAK KULLANIM | TÜM KEMİKLER | KABLOLAR VE BANDLAR | KABLO | YARDIMCI ÜRÜNLER | KABLO (KİLİTLEME BLOĞU DAHİL) | TİTANYUM/CoCr | TÜM BOYLAR | 245
TV5780 | ORTAK KULLANIM | TÜM KEMİKLER | KABLOLAR VE BANDLAR | BAND | YARDIMCI ÜRÜNLER | BAND (KİLİTLEME BLOĞU DAHİL) | ÇELİK | TÜM BOYLAR | 150
TV5790 | ORTAK KULLANIM | TÜM KEMİKLER | KABLOLAR VE BANDLAR | BAND | YARDIMCI ÜRÜNLER | BAND (KİLİTLEME BLOĞU DAHİL) | TİTANYUM/CoCr | TÜM BOYLAR | 170
PELVIK KIRIKLAR
TV5800 | PELVIK KIRIKLAR | EKSTERNAL FİKSASYON | PELVIK CİHAZ | AKSESUARLAR | UZUN/KISA | PELVIK KLEMP ÇİVİSİ | ÇELİK | TÜM BOYLAR | 70
TV5810 | PELVIK KIRIKLAR | İNTERNAL FİKSASYON | INTERNAL FİKSATÖR | BARLAR | 6.0mm | YİVLİ SAKRAL BAR | ÇELİK | TÜM BOYLAR | 315
TV5820 | PELVIK KIRIKLAR | İNTERNAL FİKSASYON | INTERNAL FİKSATÖR | BARLAR | 6.0mm | YİVLİ SAKRAL BAR | TİTANYUM | TÜM BOYLAR | 350
TV5830 | PELVIK KIRIKLAR | İNTERNAL FİKSASYON | INTERNAL FİKSATÖR | SOMUN | 6.0mm | ALTIGEN SOMUN/PULLU SOMUN | ÇELİK | TÜM BOYLAR | 90
TV5840 | PELVIK KIRIKLAR | İNTERNAL FİKSASYON | INTERNAL FİKSATÖR | SOMUN | 6.0mm | ALTIGEN SOMUN/PULLU SOMUN | TİTANYUM | TÜM BOYLAR | 100
TV5850 | PELVIK KIRIKLAR | İNTERNAL FİKSASYON | INTERNAL FİKSATÖR | PUL | 6.0mm | SAKRAL BAR İÇİN PUL | ÇELİK | TÜM BOYLAR | 45
TV5860 | PELVIK KIRIKLAR | İNTERNAL FİKSASYON | INTERNAL FİKSATÖR | PUL | 6.0mm | SAKRAL BAR İÇİN PUL | TİTANYUM | TÜM BOYLAR | 50
TV5870 | PELVIK KIRIKLAR | İNTERNAL FİKSASYON | PELVIK PLAKLAR | KİLİTLİ KOMBİNE/KOMPRESYON DELİK, SABİT/DEĞİŞKEN AÇILI | 3.1 - 4.0mm VİDALAR İÇİN | KUADRİLATERAL PELVİK PLAK | ÇELİK | TÜM BOYLAR | 900
TV5880 | PELVIK KIRIKLAR | İNTERNAL FİKSASYON | PELVIK PLAKLAR | KİLİTLİ KOMBİNE/KOMPRESYON DELİK, SABİT/DEĞİŞKEN AÇILI | 3.1 - 4.0mm VİDALAR İÇİN | KUADRİLATERAL PELVİK PLAK | TİTANYUM/CoCr/KARBON | TÜM BOYLAR | 1050
TV5890 | PELVIK KIRIKLAR | İNTERNAL FİKSASYON | PELVIK PLAKLAR | KOMPRESYON PLAĞI | 3.5 - 4.5mm KİLİTSİZ VİDA İÇİN | PELVİS SİMFİZİS PUBİS PLAK | ÇELİK | TÜM BOYLAR | 900
TV5900 | PELVIK KIRIKLAR | İNTERNAL FİKSASYON | PELVIK PLAKLAR | KOMPRESYON PLAĞI | 3.5 - 4.5mm KİLİTSİZ VİDA İÇİN | PELVİS SİMFİZİS PUBİS PLAK | TİTANYUM/CoCr | TÜM BOYLAR | 1050
TV5910 | PELVIK KIRIKLAR | İNTERNAL FİKSASYON | PELVIK PLAKLAR | KOMPRESYON PLAĞI | 3.5 - 4.5mm KİLİTSİZ VİDA İÇİN | PELVİS EĞİMLİ PLAK | ÇELİK | TÜM BOYLAR | 900
TV5920 | PELVIK KIRIKLAR | İNTERNAL FİKSASYON | PELVIK PLAKLAR | KOMPRESYON PLAĞI | 3.5 - 4.5mm KİLİTSİZ VİDA İÇİN | PELVİS EĞİMLİ PLAK | TİTANYUM/CoCr | TÜM BOYLAR | 1050
TV5930 | PELVIK KIRIKLAR | İNTERNAL FİKSASYON | PELVIK PLAKLAR | KOMPRESYON PLAĞI | 3.5 - 4.5mm KİLİTSİZ VİDA İÇİN | TÜM PELVİK REKONSTRÜKSİYON PLAKLAR | ÇELİK | TÜM BOYLAR | 900
TV5940 | PELVIK KIRIKLAR | İNTERNAL FİKSASYON | PELVIK PLAKLAR | KOMPRESYON PLAĞI | 3.5 - 4.5mm KİLİTSİZ VİDA İÇİN | TÜM PELVİK REKONSTRÜKSİYON PLAKLAR | TİTANYUM/CoCr | TÜM BOYLAR | 1050
TV5950 | PELVIK KIRIKLAR | İNTERNAL FİKSASYON | PELVIK PLAKLAR | KİLİTLİ-KOMPRESYON DELİKLİ | 3.5 - 4.5mm KİLİTLİ VİDA İÇİN | PELVİS SYMPHYSEAL PUBİS PLAK | ÇELİK | TÜM BOYLAR | 900
TV5960 | PELVIK KIRIKLAR | İNTERNAL FİKSASYON | PELVIK PLAKLAR | KİLİTLİ KOMBİNE/KOMPRESYON DELİK, SABİT/DEĞİŞKEN AÇILI | 3.5 - 4.5mm KİLİTLİ VİDA İÇİN | PELVİS EĞİMLİ PLAK | ÇELİK | TÜM BOYLAR | 1050
TV5970 | PELVIK KIRIKLAR | İNTERNAL FİKSASYON | PELVIK PLAKLAR | KİLİTLİ KOMBİNE/KOMPRESYON DELİK, SABİT/DEĞİŞKEN AÇILI | 3.5 - 4.5mm KİLİTLİ VİDA İÇİN | PELVİS EĞİMLİ PLAK | TİTANYUM/CoCr | TÜM BOYLAR | 1050
TV5980 | PELVIK KIRIKLAR | İNTERNAL FİKSASYON | PELVIK PLAKLAR | KİLİTLİ KOMBİNE/KOMPRESYON DELİK, SABİT/DEĞİŞKEN AÇILI | 3.5 - 4.5mm KİLİTLİ VİDA İÇİN | PELVİS DÜZ PLAK | ÇELİK | TÜM BOYLAR | 900
TV5990 | PELVIK KIRIKLAR | İNTERNAL FİKSASYON | PELVIK PLAKLAR | KİLİTLİ KOMBİNE/KOMPRESYON DELİK, SABİT/DEĞİŞKEN AÇILI | 3.5 - 4.5mm KİLİTLİ VİDA İÇİN | PELVİS DÜZ PLAK | TİTANYUM/CoCr | TÜM BOYLAR | 1050
TV6000 | PELVIK KIRIKLAR | İNTERNAL FİKSASYON | PELVIK PLAKLAR | KİLİTLİ KOMBİNE/KOMPRESYON DELİK, SABİT/DEĞİŞKEN AÇILI | 3.5 - 4.5mm KİLİTLİ VİDA İÇİN | PELVİS J-EĞİMLİ PLAK | ÇELİK | TÜM BOYLAR | 900
TV6010 | PELVIK KIRIKLAR | İNTERNAL FİKSASYON | PELVIK PLAKLAR | KİLİTLİ KOMBİNE/KOMPRESYON DELİK, SABİT/DEĞİŞKEN AÇILI | 3.5 - 4.5mm KİLİTLİ VİDA İÇİN | PELVİS J-EĞİMLİ PLAK | TİTANYUM | TÜM BOYLAR | 1050
TV6020 | PELVIK KIRIKLAR | İNTERNAL FİKSASYON | PELVIK PLAKLAR | KİLİTLİ KOMBİNE/KOMPRESYON DELİK, SABİT/DEĞİŞKEN AÇILI | 3.5 - 4.5mm KİLİTLİ VİDA İÇİN | PELVİS SAKRO-İLİAK EKLEM PLAK | ÇELİK | TÜM BOYLAR | 900
TV6030 | PELVIK KIRIKLAR | İNTERNAL FİKSASYON | PELVIK PLAKLAR | KİLİTLİ KOMBİNE/KOMPRESYON DELİK, SABİT/DEĞİŞKEN AÇILI | 3.5 - 4.5mm KİLİTLİ VİDA İÇİN | PELVİS SAKRO-İLİAK EKLEM PLAK | TİTANYUM/CoCr | TÜM BOYLAR | 1050
TV6040 | PELVIK KIRIKLAR | İNTERNAL FİKSASYON | PELVİK VİDALAR | KORTİKAL KİLİTSİZ | 3.5 - 5.0mm ARALIĞI | PELVIK STANDART VİDA | ÇELİK | TÜM BOYLAR | 85
TV6050 | PELVIK KIRIKLAR | İNTERNAL FİKSASYON | PELVİK VİDALAR | KORTİKAL KİLİTSİZ | 3.5 - 5.0mm ARALIĞI | PELVIK STANDART VİDA | TİTANYUM/CoCr | TÜM BOYLAR | 95
TV6060 | PELVIK KIRIKLAR | İNTERNAL FİKSASYON | PELVİK VİDALAR | KORTİKAL KİLİTSİZ | 3.5 - 5.0mm ARALIĞI | PELVIK KENDİNDEN YİV AÇAN | ÇELİK | 75 mm VE ÜZERİ | 85
TV6070 | PELVIK KIRIKLAR | İNTERNAL FİKSASYON | PELVİK VİDALAR | KORTİKAL KİLİTSİZ | 3.5 - 5.0mm ARALIĞI | PELVIK KENDİNDEN YİV AÇAN | TİTANYUM/CoCr/KARBON | 75 mm VE ÜZERİ | 95